## Лист1
УТВЕРЖДАЮ
Генеральный директор АО "Метан"
___________________И.Н.Борисов
_______________________2015 г.
ПРЕЙСКУРАНТ цен введен с 01.01.2016 года на услуги АО "Метан" по прочей деятельности (техническое обслуживание)
Наименование работ (услуг) |  | Единица измерения | Состав бригады, чел. | Цена, руб 2016г
|  |  |  | для предприятий (без НДС) | для населения (с НДС)
Раздел 4 Техническое обслуживание и ремонт объектов сетей газораспределения
4.1.Наружные газопроводы
4.1.1 Мониторинг
4.1.1.1 | Осмотр технического состояния надземного газопровода | км | слесарь подз. газ. 2 р. - 2 | 237.6028 | 223.198
4.1.1.2 | Осмотр состояния трассы подземного газопровода и надземных сооружений на нем | км | слесарь подз. газ. 2 р. - 2 | 176.1538 | 165.4744
4.1.1.3 | Проверка загазованности колодцев инженерной коммуникации через отверстие в крышке колодца приборным методом | сооружение | слесарь подз. газ. 2 р. - 2 | 22.5313 | 21.1653
При выполнении дополнительных работ, связанных с очисткой крышки колодца от снега и льда применять коэф.1,2
4.1.1.4 | Проверка загазованности колодцев инженерной коммуникации без отверстия в крышке колодца приборным методом | сооружение | слесарь подз. газ. 2 р. - 2 | 18.025 | 16.9323
При выполнении дополнительных работ, связанных с очисткой крышки колодца от снега и льда применять коэф.1,2
4.1.1.5 | Приборная проверка загазованности подвалов зданий без входа в них приборным методом | обследо-вание | слесарь подз. газ. 2 р. - 2 | 14.8502 | 13.9499
4.1.1.6 | Приборная проверка загазованности подвалов зданий с входом в них приборным методом | обследо-вание | слесарь подз. газ. 2 р. - 2 | 59.4007 | 55.7995
4.1.1.7 | Проверка технического состояния ковера и загазованности контрольной трубки | ковер | слесарь подз. газ. 2 р. - 2 | 20.483 | 19.2412
При выполнении дополнительных работ, связанных с очисткой крышки ковера от снега и льда применять коэф.1,1
4.1.1.8 | Проверка технического состояния и загазованности контрольной трубки (без ковера) | трубка | слесарь подз. газ. 2 р. - 2 | 16.3864 | 15.393
При выполнении дополнительных работ, связанных с очисткой крышки ковера от снега и льда применять коэф.1,1
4.1.1.9 | Проверка запорной арматуры на наличие утечек (при ее надземной установке) | ед запорной арматуры | слесарь подз. газ. 2 р. - 2 | 29.4955 | 27.7073
4.1.1.10 | Обследование состояния изоляционного покрытия стального подземного газопровода приборным методом без вскрытия грунта | км | слесарь подз. газ.4 р. - 1 слесарь подз. газ. 5 р. - 2 | 1866.9433 | 1753.7588
4.1.1.11 | Проверка герметичности подземного газопроводов (стального или полиэтиленового) приборным методом без вскрытия грунта | км | слесарь подз. газ.4 р. - 1 слесарь подз. газ. 5 р. - 1 | 394.1117 | 370.2184
4.1.1.12 | Комплексное обследование герметичности и состояния изоляционного покрытия подземного стального газопровода приборным методом без вскрытия грунта | км | слесарь подз. газ.4 р. - 1 слесарь подз. газ. 5 р. - 2 | 2655.566 | 2494.5707
4.1.1.13 | Комплексное обследование герметичности и состояния изоляционного покрытия подземного стального газопровода с использованием помощью передвижной лаборатории | км | слесарь подз. газ.4 р. - 1 слесарь подз. газ. 5 р. - 1 | 94.5868 | 88.8524
4.1.1.14 | Обследование технического состояния подземного стального газопровода методом сканирования | км | слесарь подз. газ.4 р. - 1 слесарь подз. газ. 5 р. - 2 | 772.5283 | 725.6933
4.1.1.15 | Проверка герметичности подземного газопровода буровым осмотром бурильной установкой | скважина (бурка) | слесарь подз. газ.4 р. - 1 слесарь подз. газ. 5 р. - 1 | 80.3711 | 75.4985
| вручную | " | " | 105.4871 | 99.0918
4.1.1.16 | Проверка герметичности подземного газопровода низкого давления опрессовкой воздухом при диаметре газопровода до 100 мм | 200 м | слесарь подз. газ.3 р. - 1 слесарь подз. газ. 5 р. - 1 электрогазосв. 5 р.-1 | 1294.9178 | 1216.4127
| свыше 100 до 200 мм | " | " | 1618.6473 | 1520.5158
| свыше 200 до 300 мм | " | " | 1942.3767 | 1824.619
| свыше 300 до 400 мм | " | " | 2266.1062 | 2128.7221
| свыше 400 до 500 мм | " | " | 2589.8357 | 2432.8253
| свыше 500 мм | " | " | 2913.5651 | 2736.9285
4.1.1.17 | Проверка герметичности подземного газопровода высокого и среднего давления опрессовкой воздухом при диаметре газопровода до 100 мм | 200 м | слесарь подз. газ.4 р. - 1 слесарь подз. газ. 5 р. - 1 электрогазосв. 5 р.-1 | 1373.4249 | 1290.1602
| свыше 100 до 200 мм | " | " | 1716.7811 | 1612.7002
| свыше 200 до 300 мм | " | " | 2060.1373 | 1935.2402
| свыше 300 до 400 мм | " | " | 2403.4935 | 2257.7803
| свыше 400 до 500 мм | " | " | 2746.8497 | 2580.3203
| свыше 500 мм | " | " | 3090.2059 | 2902.8603
На каждые последующие 100 м применять коэф. 0,35
4.1.1.18 | Уточнение местоположения газопровода относительно дна водной преграды | км | слесарь подз. газ. 5 р. - 1 монтер ЭХЗ 5 р. - 2 | 2802.3605 | 2632.4657
4.1.1.19 | Проверка состояния изоляционного покрытия стального газопровода на участке подводного перехода приборным методом | км | слесарь подз. газ. 5 р. - 1 монтер ЭХЗ 5 р. - 2 | 4981.9742 | 4679.939
4.1.1.20 | Шурфовой осмотр состояния изоляционного покрытия и металла трубы стального подземного газопровода | шурф | слесарь подз. газ.4 р. - 1 слесарь подз. газ. 5 р. - 1 | 252.2315 | 236.9398
4.1.1.21 | Проверка герметичности надземного газопровода опрессовкой воздухом при диаметре газопровода до 100 мм | 200 м | слесарь подз. газ.4 р. - 1 слесарь подз. газ. 5 р. - 1 электрогазосв. 5 р.-1 | 1328.2725 | 1247.7452
| свыше 100 до 200 мм | " | " | 1660.3406 | 1559.6814
| свыше 200 до 300 мм | " | " | 1992.4087 | 1871.6177
| свыше 300 мм | " | " | 2324.4768 | 2183.554
На каждые последующие 100 м применять коэф. 0,35
4.1.2 Техническое обслуживание
4.1.2.1 | Замена крепления надземного газопровода | крепление | слесарь подз. газ. 4 р. - 2 | 177.2982 | 166.5494
4.1.2.2 | Окраска надземного газопровода | м2 | слесарь подз. газ. 3 р. - 2 | 109.2222 | 102.6005
При окраске с приставных лестниц с перестановкой применять коэффициент 1,2
4.1.2.3 | Окраска опоры | м2 | слесарь подз. газ. 3 р. - 2 | 109.2222 | 102.6005
4.1.2.4 | Окраска линзового (сильфоного) компенсатора при диаметре газопровода до 100 мм | компенсатор | слесарь подз. газ. 2 р. - 2 | 100.2848 | 94.205
| свыше 100 до 200 мм | " | " | 150.4272 | 141.3074
| свыше 200 до 300 мм | " | " | 200.5696 | 188.4099
| свыше 300 до 400 мм | " | " | 250.712 | 235.5124
| свыше 400 до 500 мм | " | " | 300.8544 | 282.6149
| свыше 500 мм | " | " | 350.9968 | 329.7174
При окраске с приставных лестниц с перестановкой применять коэффициент 2,0
4.1.2.5 | Замена изолирующей втулки в изолирующем фланце до 100 мм | втулка | cлесарь подз. газ. 4 р. - 2 | 354.5964 | 333.0988
| свыше 100 до 300 мм | " | " | 709.1929 | 666.1976
| свыше 300 до 500 мм | " | " | 1063.7893 | 999.2965
| свыше 500 мм | " | " | 2127.5787 | 1998.5929
4.1.2.6 | Удаление древесно-кустарниковой растительности из охранной зоны газопровода | куст, дерево | cлесарь подз. газ. 2 р. - 2 | 97.3352 | 91.4342
4.1.2.7 | Проверка наличия конденсата (без удаления конденсата) | конденсатосборник | cлесарь подз. газ. 2 р. - 2 | 20.483 | 19.2412
4.1.2.8 | Визуальная проверка технического состояния конденсатосборника с удалением конденсата ручным насосом | конденсатосборник | cлесарь подз. газ. 3 р. - 2 | 142.7741 | 134.1184
4.1.2.9 | Визуальная проверка технического состояния конденсатосборника с удалением конденсата давлением газа | конденсатосборник | слесарь подз. газ. 4 р. - 2 | 98.499 | 92.5275
4.1.2.10 | Наращивание контрольной трубки (без ковера) | трубка | cлесарь подз. газ. 3 р. - 2 электрогазосв. 5 р.- 1 | 819.4916 | 769.8094
4.1.2.11 | Обрезка контрольной трубки (без ковера) | трубка | cлесарь подз. газ. 3 р. - 2 электрогазосв. 5 р.- 1 | 758.7885 | 712.7865
4.1.2.12 | Наращивание контрольной трубки (в ковере) | трубка | слесарь подз. газ. 3 р. - 2 электрогазосв. 5 р.- 1 | 1214.0616 | 1140.4584
4.1.2.13 | Обрезка контрольной трубки (в ковере) | трубка | слесарь подз. газ. 3 р. - 2 электрогазосв. 5 р.- 1 | 1011.718 | 950.382
4.1.2.14 | Наращивание конденсатоотводящей трубки конденсатосборника, гидрозатвора на газопроводах низкого давления | трубка | слесарь подз. газ. 3 р. - 2 электрогазосв. 5 р.- 1 | 1420.4521 | 1334.3364
4.1.2.15 | Наращивание конденсатоотводящей трубки конденсатосборника, гидрозатвора на газопроводах высокого и среднего давления | трубка | слесарь подз. газ. 4 р. - 2 электрогазосв. 6 р.- 1 | 2326.9954 | 2185.9199
4.1.2.16 | Обрезка конденсатоотводящей трубки конденсатосборника, гидрозатвора на газопроводах низкого давления | трубка | слесарь подз. газ. 3 р. - 2 электрогазосв. 5 р.- 1 | 1214.0616 | 1140.4584
4.1.2.17 | Обрезка конденсатоотводящей трубки конденсатосборника, гидрозатвора на газопроводах высокого и среднего давления | трубка | слесарь подз. газ. 4 р. - 2 электрогазосв. 6 р.- 1 | 1988.885 | 1868.3076
4.1.2.18 | Замена деталей конденсатосборника, гидрозатвора на газопроводе низкого давления | конденсатосборник (гидро- затвор) | слесарь подз. газ.3 р. - 1 слесарь подз. газ. 4 р. - 1 | 223.0266 | 209.5055
4.1.2.19 | Замена деталей конденсатосборника, гидрозатвора на газопроводе среднего и высокого давления | конденсатосборник (гидро- затвор) | слесарь подз. газ.4 р. - 1 слесарь подз. газ. 5 р. - 1 | 374.5637 | 351.8556
4.1.2.20 | Визуальная проверка технического состояния конструкций колодца, скоб, лестниц, футляров газопровода | колодец | слесарь подз. газ.2 р. - 2 слесарь подз. газ. 3 р. - 1 | 379.6468 | 356.6305
4.1.2.21 | Очистка газового колодца от загрязнений при глубине колодца до 1 м | колодец | слесарь подз. газ.2 р. - 2 слесарь подз. газ. 3 р. - 1 | 112.3755 | 105.5626
| до 3 м | " | " | 151.8587 | 142.6522
4.1.2.22 | Откачка воды из газового колодца | колодец | слесарь подз. газ. 2 р. - 1 слесарь подз. газ. 3 р. - 2 | 431.2219 | 405.0788
При выполнении дополнительных работ, связанных с очисткой крышки колодца от снега и льда применять коэф.1,2
4.1.2.23 | Закрепление лестницы, скоб в газовом колодце | колодец | слесарь подз. газ.2 р. - 2 слесарь подз. газ. 3 р. - 1 | 530.7462 | 498.5694
4.1.2.24 | Устранение перекоса крышки люка газового колодца | колодец | слесарь подз. газ. 3 р. - 2 | 246.2854 | 231.3542
При выполнении дополнительных работ, связанных с очисткой крышки колодца от снега и льда применять коэф.1,2
4.1.2.25 | Сверление отверстия в крышке люка газового колодца | отверстие | лесарь подз. газ. 3 р. - 2 | 282.6928 | 265.5544
4.1.2.26 | Замена крышки люка газового колодца | колодец | слесарь подз. газ.2 р. - 1 слесарь подз. газ. 3 р. - 1 | 77.0246 | 72.355
При выполнении дополнительных работ, связанных с очисткой крышки колодца от снега и льда применять коэф.1,2
4.1.2.27 | Восстановление настенного знака | знак | слесарь подз. газ. 2 р. - 2 | 88.4866 | 83.122
4.1.2.28 | Замена настенного знака | знак | слесарь подз. газ. 2 р. - 2 | 206.4687 | 193.9514
4.1.2.29 | Замена опознавательного столбика | столбик | слесарь подз. газ. 2 р. - 2 | 221.2164 | 207.8051
4.1.2.30 | Замена крышки ковера малого | крышка | слесарь подз. газ. 3 р. - 2 | 116.004 | 108.9712
| большого | " | " | 153.9284 | 144.5964
4.1.3 Текущий и капитальный ремонт
4.1.3.1 | Замена участка стального надземного газопровода (врезка катушки) протяженностью до 10 м при диаметре газопровода до 100 мм | участок | слесарь подз. газ. 3 р. - 2 электрогазосв. 5 р.- 1 дефектоскопист МиУК 3 р. - 1 | 3559.2733 | 3343.4902
| свыше 100 до 200 мм | участок | " | 4687.043 | 4402.8882
| свыше 200 до 300 мм | участок | слесарь подз. газ. 4 р. - 2 электрогазосв. 5 р.- 1 дефектоскопист МиУК 3 р. - 1 | 6026.4008 | 5661.0466
| свыше 300 мм | участок | " | 7200.9297 | 6764.369
На каждые последующие 10 м применять коэффициент 0,90
4.1.3.2 | Установка лепестковой муфты на надземном газопроводе диаметром до 100 мм | муфта | слесарь подз. газ. 3 р. - 2 электрогазосв. 5 р.- 1 дефектоскопист МиУК 3 р. - 1 | 5253.4282 | 4934.936
| свыше 100 до 200 мм | муфта | " | 6566.7853 | 6168.67
| свыше 200 до 300 мм | муфта | слесарь подз. газ. 4 р. - 2 электрогазосв. 5 р.- 1 дефектоскопист МиУК 3 р. - 1 | 8200.3469 | 7703.196
| свыше 300 мм | муфта | " | 9567.0714 | 8987.062
4.1.3.3 | Устранение точечных несквозных коррозионных повреждений стального надземного газопровода наплавкой металла | м2 | слесарь подз. газ. 3 р. - 2 электрогазосв. 5 р.- 1 дефектоскопист МиУК 2 р. - 1 | 3386.1779 | 3180.8888
4.1.3.4 | Устранение несквозных коррозионных повреждений стального надземного газопровода абразивной зачисткой | м2 | слесарь подз. газ. 3 р. - 2 дефектоскопист МиУК 2 р. - 1 | 807.9383 | 758.9565
4.1.3.5 | Установка усилительной муфты с подкладным кольцом на надземном газопроводе диаметром до 100 мм | муфта | слесарь подз. газ. 3 р. - 2 электрогазосв. 5 р.- 1 дефектоскопист МиУК 3 р. - 1 | 2149.1297 | 2018.8375
| свыше 100 до 200 мм | муфта | " | 2626.7141 | 2467.468
| свыше 200 до 300 мм | муфта | слесарь подз. газ. 4 р. - 2 электрогазосв. 5 р.- 1 дефектоскопист МиУК 3 р. - 1 | 3230.4397 | 3034.5924
| свыше 300 мм | муфта | " | 3727.4304 | 3501.4527
4.1.3.6 | Установка усилительной муфты без подкладного кольца на надземном газопроводе диаметром до 100 мм | муфта | слесарь подз. газ. 3 р. - 2 электрогазосв. 5 р.- 1 дефектоскопист МиУК 3 р. - 1 | 1970.0356 | 1850.601
| свыше 100 до 200 мм | муфта | " | 2626.7141 | 2467.468
| свыше 200 до 300 мм | муфта | " | 3283.3926 | 3084.335
| свыше 300 мм | муфта | слесарь подз. газ. 4 р. - 2 электрогазосв. 6 р.- 1 дефектоскопист МиУК 3 р. - 1 | 3940.0712 | 3701.202
4.1.3.7 | Замена уплотнения футляра выхода (входа) газопровода из земли | футляр | слесарь подз. газ. 2 р. - 2 | 335.9213 | 315.5558
4.1.3.8 | Ремонт опоры надземного газопровода с применением сварки | опора | слесарь подз. газ. 3 р. - 2 электрогазосв. 4 р.- 1 | 556.4976 | 522.7596
4.1.3.9 | Наращивание опоры надземного газопровода при просадке ее бетонного основания | опора | слесарь подз. газ.3 р. - 2 слесарь подз. газ. 4 р. - 1 | 997.08 | 936.6315
4.1.3.10 | Замена линзового (сильфонного) компенсатора на надземном газопроводе диаметром до 100 мм | компенсатор | слесарь подз. газ. 3 р. - 2 | 483.5267 | 454.2126
| свыше 100 до 200 мм |  | " | 1392.0478 | 1307.6541
| свыше 200 до 300 мм |  | слесарь подз. газ. 4 р. - 2 | 2539.4378 | 2385.4829
| свыше 300 мм |  | " | 2141.6998 | 2011.8579
4.1.3.11 | Замена футляра вводного газопровода | футляр | слесарь подз. газ. 3 р. - 2 электрогазосв. 5 р.- 1 | 2579.881 | 2423.4741
4.1.3.12 | Замена футляра в месте выхода подземного газопровода из земли диаметром до 100 мм | футляр | слесарь подз. газ. 3 р. - 2 электрогазосв. 5 р.- 1 | 2304.8525 | 2165.1194
| свыше 100 до 200 мм | " | " | 3035.1541 | 2851.1461
| свыше 200 до 300 мм | " | слесарь подз. газ. 4 р. - 2 электрогазосв. 5 р.- 1 | 3955.9648 | 3716.1321
| свыше 300 мм | " | " | 4726.3944 | 4439.8539
4.1.3.13 | Замена опоры надземного газопровода | опора | cлесарь подз. газ. 4 р. - 2 электрогазосв. 5 р.- 1 | 2241.3491 | 2105.466
4.1.3.14 | Установка дополнительной опоры под газопровод | опора | cлесарь подз. газ. 4 р. - 2 | 1063.7893 | 999.2965
4.1.3.15 | Замена вводного газопровода без замены футляра | ввод | cлесарь подз. газ. 4 р. - 2 электрогазосв. 5 р.- 1 | 3842.3128 | 3609.3703
4.1.3.16 | Замена П-образного компенсатора на надземном газопроводе диаметром до 100 мм | компенсатор | слесарь подз. газ. 3 р. - 2 электрогазосв. 5 р.- 1 дефектоскопист МиУК 4 р. - 1 | 2588.1411 | 2431.2335
| свыше 100 до 200 мм | " | " | 3408.2037 | 3201.5793
| свыше 200 до 300 мм | " | слесарь подз. газ. 4 р. - 2 электрогазосв. 5 р.- 1 дефектоскопист МиУК 4 р. - 1 | 4375.6562 | 4110.3795
| свыше 300 мм | " | " | 5227.8213 | 4910.8815
4.1.3.17 | Замена участка стального подземного газопровода (врезка катушки) протяженностью до 10 м диаметром до 100 мм | участок | слесарь подз. газ. 3 р. - 2 слесарь подз. газ. 5 р. - 1 электрогазосв. 5 р.- 1 дефектоскопист МиУК 3 р. - 1 | 3637.9539 | 3417.4007
| свыше 100 до 200 мм | " | " | 4790.6539 | 4500.2176
| свыше 200 до 300 мм | " | слесарь подз. газ. 4 р. - 2 слесарь подз. газ. 5 р. - 1 электрогазосв. 5 р.- 1 дефектоскопист МиУК 3 р. - 1 | 7640.023 | 7176.8421
| свыше 300 до 400 мм | " | " | 9127.9281 | 8574.542
| свыше 400 до 500 мм | " | " | 11343.9569 | 10656.2227
| свыше 500 мм | " | слесарь подз. газ. 5 р. - 3 электрогазосв. 5 р.- 1 дефектоскопист МиУК 3 р. - 1 | 15570.8772 | 14626.8835
На каждые последующие 10 м применять коэффициент 0,85
4.1.3.18 | Установка лепестковой муфты на подземном газопроводе диаметром до 100 мм | участок | слесарь подз. газ. 5 р. - 1 слесарь подз. газ. 3 р. - 2 электрогазосв. 5 р.- 1 дефектоскопист МиУК 3 р. - 1 | 6812.6477 | 6399.6268
| свыше 100 до 200 мм | " | " | 8515.8096 | 7999.5336
| свыше 200 до 300 мм | " | слесарь подз. газ. 5 р. - 1 слесарь подз. газ. 4 р. - 2 электрогазосв. 5 р.- 1 дефектоскопист МиУК 3 р. - 1 | 10552.518 | 9912.7653
| свыше 300 до 400 мм | " | " | 12311.271 | 11564.8928
| свыше 400 до 500 мм | " | " | 14070.024 | 13217.0204
| свыше 500 мм | " | слесарь подз. газ. 5 р. - 3 электрогазосв. 5 р.- 1 дефектоскопист МиУК 3 р. - 1 | 16541.3002 | 15538.4739
4.1.3.19 | Замена участка стального газопровода, проложенного в футляре, в месте выхода из земли | участок | слесарь подз. газ. 5 р. - 1 слесарь подз. газ. 3 р. - 2 электрогазосв. 5 р.- 1 дефектоскопист МиУК 3 р. - 1 | 6131.3829 | 5759.6642
4.1.3.20 | Замена участка стального подземного газопровода в футляре бестраншейным методом диаметром до 100 мм | катушка | слесарь подз. газ. 5 р. - 1 слесарь подз. газ. 3 р. - 2 электрогазосв. 5 р.- 1 дефектоскопист МиУК 3 р. - 1 | 5790.7505 | 5439.6828
| свыше 100 до 200 мм | " | " | 7153.2801 | 6719.6082
| свыше 200 до 300 мм | " | слесарь подз. газ. 5 р. - 1 слесарь подз. газ. 4 р. - 2 электрогазосв. 5 р.- 1 дефектоскопист МиУК 3 р. - 1 | 8793.765 | 8260.6377
| свыше 300 до 400 мм | " | " | 10200.7674 | 9582.3398
| свыше 400 до 500 мм | " | " | 11607.7698 | 10904.0418
| свыше 500 мм | " | слесарь подз. газ. 5 р. - 3 электрогазосв. 5 р.- 1 дефектоскопист МиУК 3 р. - 1 | 13600.6246 | 12776.0786
4.1.3.21 | Устранение точечных несквозных коррозионных повреждений стального подземного газопровода наплавкой металла | м2 | слесарь подз. газ. 5 р. - 1 слесарь подз. газ. 3 р. - 2 электрогазосв. 5 р.- 1 дефектоскопист МиУК 2 р. - 1 | 4428.221 | 4159.7575
4.1.3.22 | Устранение несквозных коррозионных повреждений стального подземного газопровода абразивной зачисткой | м2 | слесарь подз газ.3 р. - 2 слесарь подз. газ. 5 р. - 1 дефектоскопист МиУК 2 р. - 1 | 1154.2176 | 1084.2424
4.1.3.23 | Установка усилительной муфты с подкладным кольцом на подземном газопроводе диаметром до 100 мм | муфта | слесарь подз. газ. 5 р. - 1 слесарь подз. газ. 3 р. - 2 электрогазосв. 5 р.- 1 дефектоскопист МиУК 3 р. - 1 | 3065.6915 | 2879.8321
| свыше 100 до 200 мм | " | " | 3746.9562 | 3519.7948
| свыше 200 до 300 мм | " | слесарь подз. газ. 5 р. - 1 слесарь подз. газ. 4 р. - 2 электрогазосв. 5 р.- 1 дефектоскопист МиУК 3 р. - 1 | 4572.7578 | 4295.5316
| свыше 300 до 400 мм | " | " | 5276.259 | 4956.3826
| свыше 400 до 500 мм | " | " | 5979.7602 | 5617.2337
| свыше 500 мм | " | слесарь подз. газ. 5 р. - 3 электрогазосв. 5 р.- 1 дефектоскопист МиУК 3 р. - 1 | 6984.1045 | 6560.689
4.1.3.24 | Установка усилительной муфты без подкладного кольца на подземном газопроводе диаметром до 100 мм | муфта | слесарь подз. газ. 3 р. - 2 слесарь подз. газ. 5 р. - 1 электрогазосв. 5 р.- 1 дефектоскопист МиУК 3 р. - 1 | 2043.7943 | 1919.8881
| свыше 100 до 200 мм | " | " | 2725.0591 | 2559.8507
| свыше 200 до 300 мм | " | слесарь подз. газ. 5 р. - 1 слесарь подз. газ. 4 р. - 2 электрогазосв. 5 р.- 1 дефектоскопист МиУК 3 р. - 1 | 3517.506 | 3304.2551
| свыше 300 до 400 мм | " | " | 4221.0072 | 3965.1061
| свыше 400 до 500 мм | " | " | 4924.5084 | 4625.9571
| свыше 500 мм | " | слесарь подз. газ. 5 р. - 3 электрогазосв. 5 р.- 1 дефектоскопист МиУК 3 р. - 1 | 5881.3512 | 5524.7907
4.1.3.25 | Замена поврежденного участка стояка конденсатосборника, гидрозатвора | конденсато-сборник, гидрозатвор | слесарь подз. газ. 5 р. - 3 электрогазосв. 5 р.- 1 | 810.3861 | 761.256
4.1.3.26 | Замена оголовка стояка конденсатосборника, гидрозатвора | конденсато-сборник, гидрозатвор | слесарь подз. газ. 5 р. - 1 слесарь подз. газ. 3 р. - 2 | 522.2908 | 490.6266
4.1.3.27 | Устранение негерметичности резьбового соединения стояка конденсатосборника, гидрозатвора | соединение | слесарь подз. газ. 3 р. - 2 | 214.1612 | 201.1775
4.1.3.28 | Замена участка стального газопровода протяженностью до 10 м, проложенного в футляре диаметром до 100 мм | участок | слесарь подз. газ. 5 р. - 1 слесарь подз. газ. 3 р. - 2 электрогазосв. 5 р.- 1 дефектоскопист МиУК 4 р. - 1 | 10050.7857 | 9441.4508
| свыше 100 до 200 мм | " | " | 15948.1453 | 14981.2795
| свыше 200 до 300 мм | " | слесарь подз. газ. 5 р. - 1 слесарь подз. газ. 4 р. - 2 электрогазосв. 5 р.- 1 дефектоскопист МиУК 4 р. - 1 | 26570.3331 | 24959.4907
| свыше 300 до 400 мм | " | " | 39573.0215 | 37173.8833
| свыше 400 до 500 мм | " | " | 54974.6015 | 51641.7333
| свыше 500 | " | слесарь подз. газ. 4 р. - 3 электрогазосв. 5 р.- 1 дефектоскопист МиУК 3 р. - 1 | 68046.4388 | 63921.0826
4.1.3.29 | Замена линзового (сильфонного) компенсатора в газовом колодце диаметром до 100 мм | компенсатор | слесарь подз. газ. 5 р. - 1 слесарь подз. газ. 3 р. - 2 | 661.5683 | 621.4604
| свыше 100 до 200 мм | " | " | 1904.6204 | 1789.1517
| свыше 200 до 300 мм | " | слесарь подз. газ. 5 р. - 1 слесарь подз. газ. 4 р. - 2 | 3348.6898 | 3145.6735
| свыше 300 до 400 мм | " | " | 4667.4217 | 4384.4564
| свыше 400 до 500 мм | " | " | 6000.9707 | 5637.1583
| свыше 500 мм | " | слесарь подз. газ. 5 р. - 3 | 7961.5402 | 7478.867
4.1.3.30 | Замена контрольной трубки | трубка | слесарь подз. газ. 5 р. - 2 электрогазосв. 5 р.- 1 | 918.3292 | 862.6549
4.1.3.31 | Замена конденсатосборника, гидрозатвора диаметром до 100 мм | конденсато-сборник (гидрозат-вор) | слесарь подз. газ. 5 р. - 1 слесарь подз. газ. 3 р. - 2 электрогазосв. 5 р.- 1 дефектоскопист МиУК 4 р. - 1 | 3580.5398 | 3363.4674
| свыше 100 до 200 мм | " | " | 4709.4629 | 4423.9489
| свыше 200 до 300 мм | " | слесарь подз. газ. 5 р. - 1 слесарь подз. газ. 4 р. - 2 электрогазосв. 5 р.- 1 дефектоскопист МиУК 4 р. - 1 | 6005.9209 | 5641.8083
| свыше 300 до 400 мм | " | " | 7170.6002 | 6735.8783
| свыше 400 до 500 мм | " | " | 8908.9275 | 8368.8184
| свыше 500 мм | " | слесарь подз. газ. 5 р. - 3 электрогазосв. 5 р.- 1 дефектоскопист МиУК 4 р. - 1 | 15340.1584 | 14410.1521
4.1.3.32 | Замена участка полиэтиленового газопровода протяженностью до 10 м врезкой катушки (сваркой встык)
| 63 | катушка | слесарь подз. газ. 3 р. - 2 сварщик пластмасс 4 р. - 1 дефектоскопист МиУК 4 р. - 1 | 1376.0149 | 1292.5932
| 110 | " | " | 1987.5771 | 1867.0791
| 160 | " | " | 2943.143 | 2764.7132
| 225 | " | " | 5733.3955 | 5385.805
На каждые последующие 10 м применять коэффициент 0,70
4.1.3.33 | Замена участка полиэтиленового газопровода протяженностью до 10 м врезкой катушки (сваркой муфтами с закладными нагревателями) диаметром 63 мм | участок | слесарь подз. газ. 3 р. - 2 сварщик пластмасс 4 р. - 1 дефектоскопист МиУК 4 р. - 1 | 586.1319 | 550.5973
| 110 мм | " | " | 921.0643 | 865.2243
| 160 мм | " | " | 1451.3741 | 1363.3837
| 225 мм | " | " | 2511.9937 | 2359.7025
На каждые последующие 10 м применять коэффициент 0,70
4.1.3.34 | Восстановление полиэтиленового газопровода наваркой полумуфт с закладными нагревателями | полумуфта | слесарь подз. газ. 3 р. - 2 сварщик пластмасс 4 р. - 1 дефектоскопист МиУК 5 р. - 1 | 897.6514 | 843.2307
4.1.3.35 | Замена участка стального газопровода протяженностью до 10 м, восстановленного методом протяжки полиэтиленовых труб диаметром до 100 мм | участок | слесарь подз. газ. 3 р. - 2 сварщик пластмасс 4 р. - 1 электрогазосв. 5 р.- 1 дефектоскопист МиУК 5 р. - 1 | 3833.4699 | 3601.0635
| свыше 100 до 200 мм | " | " | 5676.4843 | 5332.3441
| свыше 200 до 300 мм | " | " | 11058.0863 | 10387.6832
На каждые последующие 10 м применять коэффициент 0,70
4.1.3.36 | Замена участка полиэтиленового газопровода протяженностью до 10 м, проложенного в футляре при диаметре 63 мм | участок | слесарь подз. газ. 3 р. - 2 сварщик пластмасс 4 р. - 1 дефектоскопист МиУК 5 р. - 1 | 2420.633 | 2273.8806
| 63 мм | " | "
| 110 мм | " | " | 3496.4698 | 3284.4942
| 160 мм | " | " | 5177.4649 | 4863.578
| 225 мм | " | " | 10085.9706 | 9474.5026
На каждые последующие 10 м применять коэффициент 0,76
4.1.3.37 | Замена разъемного соединения «полиэтилен-сталь» на неразъемное при диаметре 63 мм | соединение | слесарь подз. газ. 5 р. - 1 слесарь подз. газ. 3 р. - 2 электрогазосв. 5 р.- 1 дефектоскопист МиУК 5 р. - 1 | 1298.5515 | 1219.8261
| 110 мм | " | " | 1875.6856 | 1761.971
| 160 мм | " | " | 2777.4575 | 2609.0724
| 225 мм | " | " | 5410.6314 | 5082.6086
4.1.3.38 | Замена неразъмного соединения "полиэтилен-сталь" на неразъемное при диаметре 63 мм | соединение | слесарь подз. газ. 5 р. - 1 слесарь подз. газ. 3 р. - 2 электрогазосв. 5 р.- 1 сварщик пластмасс 4 р. - 1 дефектоскопист МиУК 5 р. - 1 | 1773.0642 | 1665.5711
| 110 мм | " | " | 2561.0927 | 2405.825
| 160 мм | " | " | 3792.3873 | 3562.4716
| 225 мм | " | " | 7387.7675 | 6939.8797
4.1.3.39 | Изоляция стыков стального газопровода диаметром до 100 мм с применением полиэтиленовых липких лент | стык | слесарь подз. газ. 4 р. - 1 слесарь подз. газ. 5 р. - 1 | 595.2663 | 559.1779
| свыше 100 до 200 мм | " | " | 746.6052 | 701.3418
| свыше 200 до 300 мм | " | " | 933.2565 | 876.6772
| свыше 300 до 400 мм | " | " | 1097.2069 | 1030.6881
| свыше 400 до 500 мм | " | " | 1266.202 | 1189.4378
| свыше 500 мм | " | " | 1435.1971 | 1348.1874
4.1.3.40 | Изоляция стыков стального газопровода диаметром до 100 мм с применением полимерно-битумных лент | стык | слесарь подз. газ. 4 р. - 1 слесарь подз. газ. 5 р. - 1 | 595.2663 | 559.1779
| свыше 100 до 200 мм | " | " | 746.6052 | 701.3418
| свыше 200 до 300 мм | " | " | 933.2565 | 876.6772
| свыше 300 до 400 мм | " | " | 1097.2069 | 1030.6881
| свыше 400 до 500 мм | " | " | 1266.202 | 1189.4378
| свыше 500 мм | " | " | 1435.1971 | 1348.1874
4.1.3.41 | Изоляция стыков стального газопровода диаметром до 100 мм термоусаживающими лентами | стык | слесарь подз. газ. 4 р. - 1 слесарь подз. газ. 5 р. - 1 электрогазосв. 3 р.- 1 | 510.6842 | 479.7237
| свыше 100 до 200 мм | " | " | 778.1855 | 731.0076
| свыше 200 до 300 мм | " | " | 1045.6868 | 982.2914
| свыше 300 до 400 мм | " | " | 1313.1881 | 1233.5752
| свыше 400 до 500 мм | " | " | 1580.6893 | 1484.8591
| свыше 500 мм | " | " | 1823.8723 | 1713.2989
4.1.3.42 | Изоляция стыков стального газопровода диаметром до 100 мм битумными мастиками | стык | слесарь подз. газ. 5 р. - 2 | 536.1307 | 503.6274
| свыше 100 до 200 мм | " | " | 670.1633 | 629.5343
| свыше 200 до 300 мм | " | " | 804.196 | 755.4411
| свыше 300 до 400 мм | " | " | 938.2286 | 881.348
| свыше 400 до 500 мм | " | " | 1072.2613 | 1007.2548
| свыше 500 мм | " | " | 1206.294 | 1133.1617
4.1.3.43 | Изоляция стыков стального газопровода диаметром до 100 мм рулонным наплавляемым битумно-полимерным материалом | стык | слесарь подз. газ. 5 р. - 2 | 321.6784 | 302.1764
| свыше 100 до 200 мм | " | " | 353.8462 | 332.3941
| свыше 200 до 300 мм | " | " | 386.0141 | 362.6117
| свыше 300 до 400 мм | " | " | 418.1819 | 392.8294
| свыше 400 до 500 мм | " | " | 450.3497 | 423.047
| свыше 500 мм | " | " | 482.5176 | 453.2647
4.1.3.44 | Изоляция стыков стального газопровода с применением полиэтиленовых липких лент "Литкор" диаметром до 100 мм | стык | слесарь подз. газ. 4 р. - 1 слесарь подз. газ. 5 р. - 1 электрогазосв. 3 р.- 1 | 729.5489 | 685.3196
| свыше 100 до 200 мм |  | " | 902.8168 | 848.083
| свыше 200 до 300 мм |  | " | 1054.8061 | 990.8579
| свыше 300 до 400 мм |  | " | 1252.3923 | 1176.4653
| свыше 400 до 500 мм |  | " | 1425.6602 | 1339.2287
| свыше 500 мм |  | " | 1601.9678 | 1504.8476
4.1.3.45 | Восстановление герметизации футляра газопровода в месте его прохода через стенку газового колодца | футляр | слесарь подз. газ.3 р. - 2 слесарь подз. газ. 4 р. - 1 | 817.6056 | 768.0378
4.1.3.46 | Восстановление отмостки газового колодца | колодец | слесарь подз. газ.3 р. - 2 | 278.4096 | 261.5308
4.1.3.47 | Устранение повреждения горловины газового колодца | колодец | слесарь подз. газ.3 р. - 2 слесарь подз. газ.4 р. - 1 | 551.7176 | 518.2694
4.1.3.48 | Устранение повреждения кладки кирпичного колодца | колодец | слесарь подз. газ.3 р. - 2 слесарь подз. газ. 4 р. - 1 | 747.81 | 702.4736
4.1.3.49 | Устранение повреждения в стенке колодца из железобетонных конструкций | колодец | слесарь подз. газ.3 р. - 2 слесарь подз. газ. 4 р. - 1 | 598.248 | 561.9789
4.1.3.50 | Замена люка колодца | колодец | слесарь подз. газ.3 р. - 2 слесарь подз. газ.4 р. - 1 | 445.3624 | 418.3621
4.1.3.51 | Замена перекрытия колодца | колодец | слесарь подз. газ.3 р. - 2 слесарь подз. газ.4 р. - 1 | 757.7808 | 711.8399
4.1.3.52 | Перекладка горловины колодца | колодец | слесарь подз. газ.3 р. - 2 слесарь подз. газ.4 р. - 1 | 1395.9121 | 1311.2841
4.1.3.53 | Восстановление гидроизоляции колодца при глубине колодца до 1 м | колодец | слесарь подз. газ.3 р. - 2 слесарь подз. газ. 4 р. - 1 | 1662.631 | 1561.833
| до 3 м |  | слесарь подз. газ.3 р. - 2 слесарь подз. газ. 4 р. - 1 | 2824.2292 | 2653.0086
4.1.3.54 | Увеличение высоты колодца | 0,5 м | слесарь подз. газ.3 р. - 2 слесарь подз. газ. 4 р. - 1 | 2392.9921 | 2247.9155
4.1.3.55 | Оштукатуривание стен колодца | м2 | слесарь подз. газ.3 р. - 2 слесарь подз. газ. 4 р. - 1 | 897.372 | 842.9683
4.1.3.56 | Замена лестниц, скоб в колодце на 1 скобу | скоба | слесарь подз. газ.3 р. - 2 слесарь подз. газ. 4 р. - 1 | 249.27 | 234.1579
| на 1 лестницу | лестница | слесарь подз. газ.3 р. - 2 слесарь подз. газ. 4 р. - 1 | 498.54 | 468.3157
4.1.3.57 | Монтаж малого ковера на новой отметке | ковер | слесарь подз. газ.3 р. - 2 слесарь подз. газ. 4 р. - 1 | 697.956 | 655.642
| большого | " | " | 747.81 | 702.4736
4.1.3.58 | Замена малого ковера (с заменой бетонной подушки) | ковер | слесарь подз. газ.3 р. - 2 слесарь подз. газ. 4 р. - 1 | 531.776 | 499.5368
| большого | " | " | 581.63 | 546.3684
4.1.3.59 | Замена малого ковера (без замены бетонной подушки) | ковер | слесарь подз. газ.3 р. - 2 слесарь подз. газ. 4 р. - 1 | 358.9488 | 337.1873
| большого | " | " | 408.8028 | 384.0189
4.1.3.60 | Восстановление участка стального газопровода методом протяжки полиэтиленовой трубы | участок | слесарь подз. газ.3 р. - 2 слесарь подз. газ. 5 р. - 1 сварщик пластмасс 4 р. - 1 электрогазосв. 5 р. - 1 дефектоскопист МиУК 5 р. - 1 | 3792.3873 | 3562.4716
4.1.3.61 | Восстановление участка стального газопровода протяженностью до 10 м синтетическим тканевым рукавом диаметром до 100 мм | участок | слесарь подз. газ.3 р. - 2 слесарь подз. газ. 5 р. - 1 электрогазосв 5 р. - 1 дефектоскопист МиУК 4 р. - 1 | 8403.7374 | 7894.2558
| свыше 100 до 200 мм | " | " | 11268.1693 | 10585.0297
| свыше 200 до 300 мм | " | слесарь подз. газ.4 р. - 2 слесарь подз. газ. 5 р. - 1 электрогазосв 5 р. - 1 дефектоскопист МиУК 4 р. - 1 | 14580.2204 | 13696.2858
| свыше 300 до 400 мм | " | " | 17557.1059 | 16492.6959
| свыше 400 до 500 мм | " | " | 20512.2624 | 19268.6942
| свыше 500 мм | " | слесарь подз. газ. 5 р. - 3 электрогазосв 5 р. - 1 дефектоскопист МиУК 4 р. - 1 | 24493.4522 | 23008.5219
4.1.3.62 | Оповещение потребителей об отключении газа на период ремонтных работ (до 5 домов на вводе) | ввод | слесарь подз. газ. 3 р. - 1 | 223.0846 | 209.5599
4.1.3.63 | Оповещение потребителей об отключении газа на период ремонтных работ (6-15 домов на вводе) | ввод | слесарь подз. газ. 3 р. - 1 | 446.1692 | 419.1199
4.1.3.64 | Оповещение потребителей об отключении газа на период ремонтных работ (св.15 домов на вводе) | 1ввод | слесарь подз. газ. 3 р. - 1 | 892.3383 | 838.2398
4.1.3.65 | Снижение давления газа в надземном газопроводе низкого давления для производства работ при диаметре до 100 мм | снижение | слесарь подз. газ. 3 р. - 2 | 186.3202 | 175.0245
| свыше 100 до 200 мм | " | " | 208.8072 | 196.1481
| свыше 200 до 300 мм | " | " | 265.9473 | 249.8241
| свыше 300 мм | " | " | 301.407 | 283.134
4.1.3.66 | Снижение давления газа в надземном газопроводе среднего давления для производства работ при диаметре до 100 мм |  | cлесарь подз. газ. 4 р. - 2 | 234.0337 | 219.8452
| свыше 100 до 200 мм |  | " | 255.3094 | 239.8312
| свыше 200 до 300 мм |  | " | 290.7691 | 273.141
| свыше 300 мм |  | " | 329.7747 | 309.7819
4.1.3.67 | Снижение давления газа в надземном газопроводе высокого давления для производства работ при диаметре до 100 мм |  | cлесарь подз. газ. 4 р. - 2 | 258.8554 | 243.1621
| свыше 100 до 200 мм |  | " | 283.6772 | 266.4791
| свыше 200 до 300 мм |  | " | 329.7747 | 309.7819
| свыше 300 мм |  | " | 365.2343 | 343.0918
4.1.3.68 | Отключение надземного газопровода низкого давления для производства работ при диаметре до 100 мм | отключение | cлесарь подз. газ. 4 р. - 2 | 790.2548 | 742.3452
| свыше 100 до 200 мм | " | " | 841.6535 | 790.6278
| свыше 200 до 300 мм | " | " | 996.416 | 936.0077
| свыше 300 мм | " | " | 1063.7893 | 999.2965
4.1.3.69 | Отключение надземного газопровода среднего давления для производства работ при диаметре до 100 мм | отключение | cлесарь подз. газ. 4 р. - 2 | 900.675 | 846.071
| свыше 100 до 200 мм | " | " | 953.8644 | 896.0358
| свыше 200 до 300 мм | " | " | 1021.2378 | 959.3246
| свыше 300 мм | " | " | 1092.157 | 1025.9444
4.1.3.70 | Отключение надземного газопровода высокого давления для производства работ при диаметре до 100 мм | отключение | слесарь подз. газ. 4 р. - 2 | 925.4967 | 869.3879
| свыше 100 до 200 мм | " | " | 982.2322 | 922.6837
| свыше 200 до 300 мм | " | " | 1060.2434 | 995.9655
| свыше 300 мм | " | " | 1127.6167 | 1059.2543
4.1.3.71 | Снижение давление газа в подземном газопроводе низкого давления для производства работ при диаметре до 100 мм | снижение | cлесарь подз. газ.3 р. - 2 слесарь подз. газ. 5 р. - 1 | 302.9287 | 284.5634
| свыше 100 до 200 мм | " | " | 327.3022 | 307.4593
| свыше 200 до 300 мм | " | " | 385.2475 | 361.8916
| свыше 300 до 400 мм | " | слесарь подз. газ.4 р. - 2 слесарь подз. газ. 5 р. - 1 | 422.2905 | 396.6889
| свыше 400 до 500 мм | " | " | 463.0379 | 434.9659
| свыше 500 мм | " | слесарь подз. газ. 5 р. - 3 | 550.8742 | 517.4772
4.1.3.72 | Снижение давления газа в подземном газопроводе среднего давления для производства работ при диаметре до 100 мм | снижение | слесарь подз. газ.4 р. - 2 слесарь подз. газ. 5 р. - 1 | 351.9088 | 330.5741
| свыше 100 до 200 мм | " | " | 374.1346 | 351.4525
| свыше 200 до 300 мм | " | " | 411.1776 | 386.2497
| свыше 300 до 400 мм | " | " | 451.925 | 424.5267
| свыше 400 до 500 мм | " | " | 488.968 | 459.324
| свыше 500 мм | " | слесарь подз. газ. 5 р. - 3 | 579.0211 | 543.9176
4.1.3.73 | Снижение давления газа в подземном газопроводе высокого давления для производства работ при диаметре до 100 мм | снижение | слесарь подз. газ.4 р. - 2 слесарь подз. газ. 5 р. - 1 | 377.8389 | 354.9322
| свыше 100 до 200 мм | " | " | 403.769 | 379.2903
| свыше 200 до 300 мм | " | " | 451.925 | 424.5267
| свыше 300 до 400 мм | " | " | 488.968 | 459.324
| свыше 400 до 500 мм | " | " | 533.4196 | 501.0807
| свыше 500 мм | " | cлесарь подз. газ. 5 р. - 3 | 627.2729 | 589.2441
4.1.3.74 | Отключение подземного газопровода низкого давления для производства работ при диаметре до 100 мм | отключение | cлесарь подз. газ.3 р. - 2 cлесарь подз. газ. 5 р. - 1 | 957.5331 | 899.4821
| свыше 100 до 200 мм | " | " | 1013.2441 | 951.8156
| свыше 200 до 300 мм | " | cлесарь подз. газ.4 р. - 2 cлесарь подз. газ. 5 р. - 1 | 1148.3339 | 1078.7155
| свыше 300 до 400 мм | " | " | 1218.7157 | 1144.8303
| свыше 400 до 500 мм | " | " | 1296.506 | 1217.9046
| свыше 500 мм | " | cлесарь подз. газ. 5 р. - 3 | 1495.8045 | 1405.1205
4.1.3.75 | Отключение подземного газопровода среднего давления для производства работ при диаметре до 100 мм | отключение | слесарь подз. газ.4 р. - 2 слесарь подз. газ. 5 р. - 1 | 1048.3177 | 984.7628
| свыше 100 до 200 мм | " | " | 1103.8823 | 1036.9587
| свыше 200 до 300 мм | " | " | 1174.264 | 1103.0736
| свыше 300 до 400 мм | " | " | 1248.3501 | 1172.6681
| свыше 400 до 500 мм | " | " | 1322.4361 | 1242.2627
| свыше 500 мм | " | cлесарь подз. газ. 5 р. - 3 | 1523.9514 | 1431.5609
4.1.3.76 | Отключение подземного газопровода высокого давления для производства работ при диаметре до 100 мм | отключение | cлесарь подз. газ.4 р. - 2 cлесарь подз. газ. 5 р. - 1 | 1074.2478 | 1009.1209
| свыше 100 до 200 мм | " | " | 1133.5167 | 1064.7966
| свыше 200 до 300 мм | " | " | 1215.0114 | 1141.3506
| свыше 300 до 400 мм | " | " | 1285.3931 | 1207.4654
| свыше 400 до 500 мм | " | " | 1366.8878 | 1284.0194
| свыше 500 мм | " | cлесарь подз. газ. 5 р. - 3 | 1572.2031 | 1476.8874
4.1.3.77 | Повышение давления газа после его снижения в надземном газопроводе по окончании производства работ | подключение | cлесарь подз. газ. 4 р. - 2 | 382.9642 | 359.7467
4.1.3.78 | Подключение надземного газопровода по окончании производства работ при диаметре до 100 мм | подключение | cлесарь подз. газ. 4 р. - 2 | 776.5662 | 729.4864
| свыше 100 до 200 мм | " | " | 804.9339 | 756.1343
| свыше 200 до 300 мм | " | " | 833.3016 | 782.7822
| свыше 300 мм | " | " | 872.3073 | 819.4231
4.1.3.79 | Повышение давления газа после его снижения в подземном газопроводе по окончании производства работ | подключение | cлесарь подз. газ.4 р. - 2 cлесарь подз. газ. 5 р. - 1 | 507.4895 | 476.7226
4.1.3.80 | Подключение подземного газопровода по окончании производства работ при диаметре до 100 мм | подключение | cлесарь подз. газ.4 р. - 2 cлесарь подз. газ. 5 р. - 1 | 811.2423 | 762.0603
| свыше 100 до 200 мм | " | " | 840.8768 | 789.8981
| свыше 200 до 300 мм | " | " | 870.5112 | 817.7359
| свыше 300 до 400 мм | " | " | 911.2585 | 856.0129
| свыше 400 до 500 мм | " | " | 952.0059 | 894.2899
| свыше 500 мм | " | cлесарь подз. газ. 5 р. - 3 | 1077.6226 | 1012.2911
4.1.4 Консервация и утилизация (ликвидация)
4.1.4.1 | Обрезка выводимого из эксплуатации подземного газопровода до 100 мм | обрезка | cлесарь подз. газ. 3 р. - 2 электрогазосв. 5 р.- 1 | 3035.1541 | 2851.1461
| свыше 100 до 200 мм | " | " | 3945.7003 | 3706.4899
| свыше 200 до 300 мм | " | слесарь подз. газ. 4 р. - 2 электрогазосв. 5 р.- 1 | 5443.2764 | 5113.2745
| свыше 300 до 400 мм | " | " | 6403.8546 | 6015.6171
| свыше 400 до 500 мм | " | " | 8004.8183 | 7519.5214
| свыше 500 мм | " | слесарь подз. газ. 5 р. - 2 электрогазосв. 5 р.- 1 | 14445.6272 | 13569.8524
4.1.4.2 | Обрезка выводимого из эксплуатации надземного газопровода до 100 мм | обрезка | слесарь подз. газ. 3 р. - 2 электрогазосв. 5 р.- 1 | 2334.7339 | 2193.1893
| свыше 100 до 200 мм | " | " | 3035.1541 | 2851.1461
| свыше 200 до 300 мм | " | слесарь подз. газ. 4 р. - 2 электрогазосв. 5 р.- 1 | 4187.1357 | 3933.2881
| свыше 300 мм | " | " | 4926.042 | 4627.3978
4.2 Запорная арматура
4.2.1 Техническое обслуживание
4.2.1.1 | Техническое обслуживание пробкового крана на надземном газопроводе | кран | слесарь подз. газ. 4 р. - 2 | 489.8983 | 460.1979
4.2.1.2 | Техническое обслуживание задвижки, установленной в колодце при диаметре задвижки
| до 50 мм | задвижка | слес 3р | 190.5681 | 203.4325
| 51-100 мм |  |  | 247.7467 | 264.4537
| 101-150 мм |  | слесарь подз. газ.5 р. - 1 слесарь подз. газ. 3 р. - 2 | 1357.9561 | 1275.6292
| свыше 151 до 200 мм | " | " | 1619.1015 | 1520.9425
| свыше 200 до 300 мм | " | " | 1880.2469 | 1766.2558
| свыше 300 до 400 мм | " | " | 2141.3923 | 2011.5691
| свыше 400 до 500 мм | " | " | 2402.5377 | 2256.8824
| свыше 500 мм | " | " | 2663.683 | 2502.1957
4.2.1.3 | Техническое обслуживание задвижки в надземном исполнении при диаметре задвижки
| до 50 мм | задвижка | слес.3р | 182.9529 | 195.2871
| 51-100 мм |  |  | 228.6911 | 244.1168
| 101-150 мм |  | слесарь подз. газ. 4 р. - 2 | 556.7164 | 522.9652
| свыше 151 до 200 мм | " | " | 663.0954 | 622.8948
| свыше 200 до 300 мм | " | " | 769.4743 | 722.8244
| свыше 300 мм | " | " | 925.4967 | 869.3879
4.2.1.4 | Техническое обслуживание крана шарового, установленного в грунте под ковер | кран | слесарь подз. газ. 4 р. - 2 | 446.7915 | 419.7045
4.2.1.5 | Техническое обслуживание крана шарового, установленного в колодце | кран | слесарь подз. газ.5 р. - 1 слесарь подз. газ. 3 р. - 2 | 919.2318 | 863.5028
4.2.1.6 | Техническое обслуживание крана шарового на надземном газопроводе | кран | слесарь подз. газ. 4 р. - 2 | 319.1368 | 299.7889
4.2.1.7 | Техническое обслуживание компенсатора, установленного в колодце при диаметре газопровода
| до 100 мм | компенсатор | слесарь подз. газ.5 р. - 1 слесарь подз. газ. 3 р. - 2 | 1542.4988 | 1448.9839
| свыше 100 до 200 мм | " | " | 1932.4759 | 1815.3184
| свыше 200 до 300 мм | " | " | 2325.935 | 2184.9238
| свыше 300 до 400 мм | " | " | 2715.9121 | 2551.2583
| свыше 400 до 500 мм | " | " | 3109.3712 | 2920.8637
| свыше 500 мм | " | " | 3499.3483 | 3287.1982
4.2.1.8 | Набивка смазкой камеры самосмазывающегося крана | кран | слесарь подз. газ. 4 р. - 2 | 177.2982 | 166.5494
4.2.2 Текущий и капитальный ремонт
4.2.2.1 | Замена прокладки фланцевого соединения на надземном газопроводе при диаметре газопровода
| до 100 мм | фланцевое соединение | слесарь подз. газ. 4 р. -2 | 223.3958 | 209.8523
| свыше 100 до 200 мм | " | " | 390.0561 | 458.0109
| свыше 200 до 300 мм | " | " | 549.6245 | 645.379
| свыше 300 мм | " | " | 723.3767 | 849.402
4.2.2.2 | Замена прокладки фланцевого соединения на подземном газопроводе при диаметре газопровода
| до 100 мм | фланцевое соединение | слесарь подз. газ.5 р. - 1 слесарь подз. газ. 3 р. - 2 | 348.1939 | 408.8555
| свыше 100 до 200 мм | " | " | 609.3393 | 715.4971
| свыше 200 до 300 мм | " | " | 863.5208 | 1013.9616
| свыше 300 до 400 мм | " | " | 1131.6301 | 1328.7804
| свыше 400 до 500 мм | " | " | 1392.7755 | 1635.422
| свыше 500 мм | " | " | 1643.475 | 1929.798
При установке П- образного компенсатора применить коэф 0,85
4.2.2.3 | Замена поврежденного болта с гайкой во фланцевом соединении на надземном газопроводе | болт | слесарь подз. газ. 4 р. - 2 | 258.8554 | 303.9527
4.2.2.4 | Замена поврежденного болта с гайкой во фланцевом соединении на подземном газопроводе | болт | слесарь подз. газ.5 р. - 1 слесарь подз. газ. 3 р. - 2 | 417.8326 | 490.6266
4.2.2.5 | Замена сальниковой набивки в задвижке на надземном газопроводе при диаметре задвижки
| до 100 мм | задвижка | слесарь подз. газ. 4 р. - 2 | 205.6659 | 241.4966
| свыше 100 до 200 мм | " | " | 294.315 | 345.59
| свыше 200 до 300 мм | " | " | 390.0561 | 458.0109
| свыше 300 мм | " | " | 475.1592 | 557.9405
4.2.2.6 | Замена сальниковой набивки в задвижке на подземном газопроводе при диаметре задвижки
| до 100 мм | задвижка | слесарь подз. газ.5 р. - 1 слесарь подз. газ. 3 р. - 2 | 609.3393 | 715.4971
| свыше 100 до 200 мм | " | " | 870.4847 | 1022.1388
| свыше 200 до 300 мм | " | " | 1131.6301 | 1328.7804
| свыше 300 до 400 мм | " | " | 1392.7755 | 1635.422
| свыше 400 до 500 мм | " | " | 1653.9208 | 1942.0636
| свыше 500 мм | " | " | 1915.0662 | 2248.7053
4.2.2.7 | Замена поврежденных штурвалов задвижек, вентилей, рукояток кранов в надземном исполнении | штурвал (рукоятка) | слесарь подз. газ.4 р. - 2 | 156.0224 | 183.2044
4.2.2.8 | Замена поврежденных штурвалов задвижек, вентилей, рукояток кранов в колодце | штурвал (рукоятка) | слесарь подз. газ.4 р. - 1 слесарь подз. газ. 3 р. - 2 | 587.9793 | 690.4158
4.2.2.9 | Окраска крана в надземном исполнении при диаметре крана
| до 100 мм | кран | слесарь подз. газ. 3 р. - 2 | 106.0098 | 124.4786
| свыше 100 до 200 мм | " | " | 266.6307 | 313.0826
| свыше 200 до 300 мм | " | " | 427.2516 | 501.6865
| свыше 300 мм | " | " | 587.8725 | 690.2905
4.2.2.10 | Окраска крана в колодце при диаметре крана
| до 100 мм | кран | слесарь подз. газ.4 р. - 1 слесарь подз. газ. 3 р. - 2 | 418.7736 | 491.7315
| свыше 100 до 200 мм | " | " | 668.0436 | 784.4289
| свыше 200 до 300 мм | " | " | 917.3136 | 1077.1262
| свыше 300 мм | " | " | 1166.5837 | 1369.8235
4.2.2.11 | Окраска задвижки в надземном исполнении при диаметре задвижки
| до 100 мм | задвижка | слесарь подз. газ. 3 р. - 2 | 215.232 | 252.7293
| свыше 100 до 200 мм | " | " | 375.8529 | 441.3332
| свыше 200 до 300 мм | " | " | 536.4738 | 629.9372
| свыше 300 до 400 мм | " | " | 697.0947 | 818.5411
4.2.2.12 | Окраска задвижки в колодце при диаметре задвижки
| до 100 мм | задвижка | слесарь подз. газ.4 р. - 1 слесарь подз. газ. 3 р. - 2 | 588.2772 | 690.7657
| свыше 100 до 200 мм | " | " | 837.5472 | 983.463
| свыше 200 до 300 мм | " | " | 1086.8172 | 1276.1604
| свыше 300 до 400 мм | " | " | 1336.0873 | 1568.8577
| свыше 400 до 500 мм | " | " | 1585.3573 | 1861.555
| свыше 500 мм | " | " | 1834.6273 | 2154.2524
4.2.2.13 | Замена задвижки (крана шарового) в надземном исполнении при диаметре газопровода
| до 100 мм | задвижка | слесарь подз. газ. 4 р. - 2 | 1978.6482 | 2323.3643
| свыше 100 до 200 мм | " | " | 2528.2727 | 2968.7433
| свыше 200 до 300 мм | " | " | 3084.9891 | 3622.4497
| свыше 300 мм | " | " | 3638.1595 | 4271.9924
4.2.2.14 | Замена задвижки (крана шарового) в колодце при диаметре газопровода, мм
| до 100 | задвижка | слесарь подз. газ.5 р. - 1 слесарь подз. газ. 3 р. - 2 | 2611.454 | 3066.4163
| свыше 100 до 200 | " | " | 3342.6611 | 3925.0128
| свыше 200 до 300 | " | " | 4073.8682 | 4783.6094
| свыше 300 до 400 | " | " | 4805.0753 | 5642.2059
| свыше 400 до 500 | " | " | 5536.2824 | 6500.8025
| свыше 500 | " | " | 6267.4895 | 7359.399
4.2.2.15 | Замена крана шарового, установленного в грунте под ковер при диаметре газопровода
| до 100 мм | кран | слесарь подз. газ. 3 р. - 2 электрогазосварщик 5 р. - 1 дефектоскопист МиУК 4 р. - 1 | 1746.7044 | 2051.0118
| свыше 100 до 200 мм | " | " | 3024.7808 | 3551.7521
| свыше 200 до 300 мм | " | " | 4302.8572 | 5052.4924
| свыше 300 до 400 мм | " | " | 5580.9336 | 6553.2327
| свыше 400 до 500 мм | " | " | 6859.01 | 8053.973
| свыше 500 мм | " | " | 8137.0864 | 9554.7134
4.2.2.16 | Вынос задвижки, установленной в колодце в надземное положение при диаметре газопровода
| до 100 мм | задвижка | слесарь подз. газ.5 р. - 1 слесарь подз. газ. 3 р. - 2 электрогазосв. 5 р. - 1 дефектоскопист МиУК 4 р. - 1 | 11383.4427 | 13366.6434
| свыше 100 до 200 мм | " | " | 12981.1189 | 15242.6635
| свыше 200 до 300 мм | " | слесарь подз. газ.5 р. - 1 слесарь подз. газ. 4 р. - 2 электрогазосв. 5 р.- 1 дефектоскопист МиУК 4 р. - 1 | 15065.7729 | 17690.5017
| свыше 300 до 400 мм | " | " | 16716.8165 | 19629.1869
| свыше 400 до 500 мм | " | " | 18367.8601 | 21567.872
| свыше 500 мм | " | слесарь подз. газ.5 р. - 2 электрогазосв. 5 р.- 1 дефектоскопист МиУК 4 р. - 1 | 18997.5069 | 22307.2145
4.2.2.17 | Окраска ограждения запорной арматуры | м2 ограждения | слесарь подз. газ. 3 р. - 2 | 321.2418 | 377.2079
4.2.2.18 | Замена (ремонт) ограждения запорной арматуры | п м ограждения | слесарь подз. газ. 3 р. - 2 электрогазосварщик 4 р. - 1 | 834.5609 | 979.9564
4.3 Установки электрохимической защиты
4.3.1 Техническое обслуживание
Наименование работ (услуг) |  | Единица измерения | Состав бригады, чел. | Цена, руб 2016г
|  |  |  | для предприятий (без НДС) | для населения (с НДС)
4.3.1.1 | Измерение показывающими приборами разности потенциалов “сооружение-сооружение” | пункт измерения | монтер ЭХЗ 4 р. - 1 | 444.4693
4.3.1.2 | Измерение разности потенциалов показывающими приборами “рельс-земля” | пункт измерения | монтер ЭХЗ 4 р. - 1 | 481.5085
4.3.1.3 | Измерение показывающими приборами разности потенциалов “сооружение-земля” | пункт измерения | монтер ЭХЗ 4 р. - 1 | 444.4693
4.3.1.4 | Измерение регистрирующими приборами разности потенциалов “сооружение-земля” при снятии показаний в течение 4 часов | пункт измерения | монтер ЭХЗ 4 р. - 1 | 1029.6873 | 967.2619
| То же, в течении 8 часов | пункт измерения | " | 1370.4472 | 1287.363
| То же, в течении 24 часов | пункт измерения | " | 1514.8997 | 1423.058
4.3.1.5 | Измерение регистрирующими приборами разности потенциалов “сооружение-сооружение”, “рельс-земля” при снятии показаний в течение 4 часов | пункт измерения | монтер ЭХЗ 4 р. - 1 | 1259.3298 | 1182.9822
| То же, в течении 8 часов | пункт измерения | " | 1370.4472 | 1287.363
| То же, в течении 24 часов | пункт измерения | " | 1814.9165 | 1704.8861
4.3.1.6 | Измерение разности потенциалов методом выносного электрода при длине подземного сооружения до 0,5 км | 100 м | монтер ЭХЗ 4 р. - 1 | 488.9163
4.3.1.7 | То же, при длине подземного сооружения свыше 0,5 км | 100 м | монтер ЭХЗ 4 р. - 1 | 770.4135
4.3.1.8 | Измерение разности потенциалов показывающими приборами между протектором и землей или в цепи протектора | пункт измерения | монтер ЭХЗ 4 р. - 1 | 740.7822
4.3.1.9 | Измерение сопротивления показывающими приборами между протектором и газопроводом | пункт измерения | монтер ЭХЗ 4 р. - 1 | 370.3911
4.3.1.10 | Измерение сопротивления дренажной цепи катодной защиты | установка | монтер ЭХЗ 4 р. - 1 | 796.3409
4.3.1.11 | Измерение сопротивления рельсового стыка при помощи стыкомера | стык | монтер ЭХЗ 4 р. - 1 | 144.4525
4.3.1.12 | То же, при помощи двух милливольтметров | стык | монтер ЭХЗ 4 р. - 1 | 244.4581
4.3.1.13 | Измерение удельного электрического сопротивления грунта при расстоянии между пунктами измерений до 200 м | пункт измерения | монтер ЭХЗ 4 р. - 1 | 255.5699
4.3.1.14 | Измерение удельного электрического сопротивления грунта при расстоянии между пунктами измерений свыше 200 до 500 м | пункт измерения | монтер ЭХЗ 4 р. - 1 | 333.352
4.3.1.15 | Измерение сопротивления растеканию тока заземляющих устройств или анодного заземления | пункт измерения | монтер ЭХЗ 4 р. - 1 | 288.9051
4.3.1.16 | Измерение продольного и поперечного градиента потенциала | пункт измерения | монтер ЭХЗ 4 р. - 1 | 555.5867
4.3.1.17 | Измерение поляризационного потенциала на КИП, оборудованном МЭСД | КИП | монтер ЭХЗ 4 р. - 1 монтер ЭХЗ 6 р. - 1 | 559.8903
4.3.1.18 | То же, не оборудованных МЭСД | КИП | монтер ЭХЗ 4 р. - 1 монтер ЭХЗ 5 р. - 1 | 792.0889
4.3.1.19 | Измерение сопротивления заземлителей молниезащиты пункта редуцирования газа | ГРП | монтер ЭХЗ 4 р. - 1 монтер ЭХЗ 6 р. - 1 | 222.2347
4.3.1.20 | Определение опасного действия переменного тока | пункт измерения | монтер ЭХЗ 4 р. - 1 | 603.7375
4.3.1.21 | Определение полярности омического падения потенциала между сооружением и вспомогательным электродом сравнения | пункт измерения | монтер ЭХЗ 4 р. - 1 | 796.3409
4.3.1.22 | Определение наличия блуждающих токов в земле при измерении “земля - земля” | пункт измерения | монтер ЭХЗ 4 р. - 1 | 1181.5477
4.3.1.23 | Определение наличия блуждающих токов в земле при измерении “земля - металлическое сооружение” | пункт измерения | монтер ЭХЗ 4 р. - 1 | 555.5867
4.3.1.24 | Определение коррозионной агрессивности грунта по плотности катодного тока | пункт измерения | монтер ЭХЗ 5 р. - 1 | 501.8204
4.3.1.25 | Определение коррозионной агрессивности грунта по удельному электрическому сопротивлению в лабораторных условиях | пункт измерения | монтер ЭХЗ 5 р. - 1 | 1054.2444
4.3.1.26 | Определение величины и направления тока в трубопроводе | измерение | монтер ЭХЗ 4 р. - 1 монтер ЭХЗ 5 р. - 1 | 990.1111
4.3.1.27 | Проверка исправности контрольно-измерительного пункта, оборудованного медносульфатным электродом сравнения длительного действия | КИП | монтер ЭХЗ 4 р. - 1 | 822.2683
4.3.1.28 | Техническое обслуживание катодной установки ЭХЗ с автоматическим преобразователем | станция | монтер ЭХЗ 5 р. -1 монтер ЭХЗ 6 р. -1 | 867.0425
4.3.1.30 | Техническое обслуживание катодной установки ЭХЗ с неавтоматическим преобразователем | станция | монтер ЭХЗ 4 р. - 1 | 703.7431
4.3.1.31 | Техническое обслуживание протекторной установки ЭХЗ с проверкой эффективности ее работы | протекторн. защита | монтер ЭХЗ 4 р. - 1 | 1444.5254
4.3.1.32 | Техническое обслуживание усиленного дренажа | установка | монтер ЭХЗ 5 р. -1 монтер ЭХЗ 6 р. -1 | 1022.1975
4.3.1.33 | Техническое обслуживание электроизолирующих соединений и проверка их диэлектрических свойств | фланец | монтер ЭХЗ 4 р. - 1 | 129.6369
4.3.1.34 | Техническое обслуживание блока совместной защиты | блок | монтер ЭХЗ 4 р. - 1 | 703.7431
4.3.1.35 | Проверка эффективности работы катодной установки ЭХЗ на сложных схемах при измерении разности потенциалов до 4 пунктов | установка | монтер ЭХЗ 5 р. -1 монтер ЭХЗ 6 р. -1 | 3741.9731
4.3.1.36 | Проверка эффективности работы катодной установки ЭХЗ на сложных схемах при измерении разности потенциалов до 6 пунктов | установка | монтер ЭХЗ 5 р. -1 монтер ЭХЗ 6 р. -1 | 5704.2272
4.3.1.37 | Проверка эффективности работы катодной установки ЭХЗ на сложных схемах при измерении разности потенциалов до 8 пунктов | установка | монтер ЭХЗ 5 р. -1 монтер ЭХЗ 6 р. -1 | 7529.5799
4.3.1.38 | Проверка эффективности работы катодной установки ЭХЗ на сложных схемах при измерении разности потенциалов до 10 пунктов | установка | монтер ЭХЗ 5 р. -1 монтер ЭХЗ 6 р. -1 | 9126.7635
(При измерении разности потенциалов свыше 10 пунктов на каждый последующий пункт применять коэф. 0,085)
4.3.2 Текущий и капитальный ремонт
4.3.2.1 | Демонтаж установки усиленного дренажа при массе до 100 кг | ЭЗУ | монтер ЭХЗ 5 р. -1 монтер ЭХЗ 6 р. -1 | 673.2756
4.3.2.2 | Демонтаж установки усиленного дренажа при массе свыше 100 кг | ЭЗУ | монтер ЭХЗ 5 р. -1 монтер ЭХЗ 6 р. -1 | 966.3485
4.3.2.3 | Демонтаж установки поляризованного дренажа массой до 100 кг | ЭЗУ | монтер ЭХЗ 4 р. - 1 | 444.4693 | 417.5231
4.3.2.4 | Демонтаж установки поляризованного дренажа массой свыше100 кг | ЭЗУ | монтер ЭХЗ 4 р. - 1 | 703.7431 | 661.0783
4.3.2.5 | Демонтаж станции катодной защиты при массе до 100 кг | ЭЗУ | монтер ЭХЗ 5 р. -1 монтер ЭХЗ 6 р. -1 | 831.6933
4.3.2.6 | Демонтаж станции катодной защиты при массе свыше 100 кг | ЭЗУ | монтер ЭХЗ 5 р. -1 монтер ЭХЗ 6 р. -1 | 1101.0036
4.3.2.7 | Внешний осмотр автоматического устройства ЭХЗ с составлением дефектной ведомости | ЭЗУ | монтер ЭХЗ 4 р. - 1 монтер ЭХЗ 5 р. -1 | 348.5191
4.3.2.8 | Внешний осмотр неавтоматического устройства ЭХЗ с составлением дефектной ведомости | ЭЗУ | монтер ЭХЗ 4 р. - 1 | 325.9442
4.3.2.9 | Ремонт электронного (электромагнитного) блока управления ЭХЗ при количестве заменяемых деталей до 2 | блок | монтер ЭХЗ 4 р. - 1 монтер ЭХЗ 5 р. -1 | 261.3893
4.3.2.10 | Ремонт электронного (электромагнитного) блока управления ЭХЗ при количестве заменяемых деталей до 5 | блок | монтер ЭХЗ 4 р. - 1 монтер ЭХЗ 5 р. -1 | 546.5413
4.3.2.11 | Ремонт электронного (электромагнитного) блока управления ЭХЗ при количестве заменяемых деталей до 8 | блок | монтер ЭХЗ 4 р. - 1 монтер ЭХЗ 5 р. -1 | 823.7725
4.3.2.12 | Ремонт электронного (электромагнитного) блока управления ЭХЗ при количестве заменяемых деталей до 10 | блок | монтер ЭХЗ 4 р. - 1 монтер ЭХЗ 5 р. -1 | 1029.7156
4.3.2.13 | Ремонт питающего трансформатора блока управления ЭХЗ на сложных электронных схемах | трансфор-матор | монтер ЭХЗ 5 р. -1 монтер ЭХЗ 6 р. -1 | 3696.3392
4.3.2.14 | Ремонт питающего трансформатора блока управления неавтоматической катодной станции или поляризованного дренажа | трансфор-матор | монтер ЭХЗ 4 р. - 1 | 3000.1681
4.3.2.15 | Ремонт импульсного трансформатора блока управления ЭХЗ на сложных электронных схемах | трансфор-матор | монтер ЭХЗ 5 р. -1 монтер ЭХЗ 6 р. -1 | 2281.6909
4.3.2.16 | Ремонт импульсного трансформатора блока управления неавтоматической катодной станции или поляризованного дренажа | трансфор-матор | монтер ЭХЗ 4 р. - 1 | 1851.9556
4.3.2.17 | Ремонт импульсного трансформатора электроизмерительного блока ЭХЗ на сложных электронных схемах | трансфор-матор | монтер ЭХЗ 5 р. -1 монтер ЭХЗ 6 р. -1 | 2099.1556
4.3.2.18 | Ремонт импульсного трансформатора электроизмерительного блока неавтоматической катодной станции или поляризованного дренажа | трансфор-матор | монтер ЭХЗ 4 р. - 1 | 1703.7992
4.3.2.19 | Ремонт силового трансформатора ЭХЗ на сложных электронных схемах | трансфор-матор | монтер ЭХЗ 5 р. -1 монтер ЭХЗ 6 р. -1 | 9345.8059
4.3.2.20 | Ремонт силового трансформатора неавтоматической катодной станции или поляризованного дренажа | трансфор-матор | монтер ЭХЗ 4 р. - 1 | 7589.3141
4.3.2.21 | Ремонт электроизмерительного блока на автоматической ЭХЗ при количестве заменяемых деталей блока до 2 | блок | монтер ЭХЗ 4 р. - 1 монтер ЭХЗ 5 р. -1 | 221.7849
| до 5 | " | " | 514.8578
| до 8 | " | " | 752.4845
| до 10 | " | " | 950.5067
4.3.2.22 | Ремонт вентильных блоков на ЭХЗ при количестве заменяемых диодов до двух | блок | монтер ЭХЗ 4 р. - 1 монтер ЭХЗ 5 р. -1 | 673.2756
| свыше двух | " | " | 910.9022
4.3.2.23 | Ремонт дросселя магнитного усилителя ЭХЗ на сложных электронных схемах | дроссель | монтер ЭХЗ 5 р. -1 монтер ЭХЗ 6 р. -1 | 1414.6483
4.3.2.24 | Ремонт дросселя магнитного усилителя неавтоматической катодной станции или поляризованного дренажа | дроссель | монтер ЭХЗ 4 р. - 1 | 1148.2125
4.3.2.25 | Ремонт сглаживающего дросселя ЭХЗ на сложных электронных схемах | дроссель | монтер ЭХЗ 5 р. -1 монтер ЭХЗ 6 р. -1 | 2007.888
4.3.2.26 | Ремонт сглаживающего дросселя неавтоматической катодной станции или поляризованного дренажа | дроссель | монтер ЭХЗ 4 р. - 1 | 1629.7209
4.3.2.27 | Ремонт контактного устройства на анодном заземлителе в ковере | контактное устройство | монтер ЭХЗ 4 р. - 1 | 1181.5477
4.3.2.28 | Ремонт контактного устройства на анодном заземлителе в грунте | контактное устройство | монтер ЭХЗ 4 р. - 1 | 977.8326
4.3.2.29 | Ремонт контактного устройства на трубопроводе в ковере | контактное устройство | монтер ЭХЗ 4 р. - 1 | 1285.2572
4.3.2.30 | Ремонт изолирующих фланцевых соединений с заменой двух втулок | соединение | монтер ЭХЗ 4 р. - 1 | 185.1956 | 173.968
4.3.2.31 | Ремонт изолирующих фланцевых соединений с заменой изолирующей прокладки | соединение | монтер ЭХЗ 4 р. - 1 монтер ЭХЗ 5 р. -1 | 411.8862
4.3.2.32 | Ремонт контрольно-измерительного пункта на трубопроводе, оборудованном медносульфатным электродом сравнения | КИП | монтер ЭХЗ 5 р. - 1 | 2344.6396
4.3.2.33 | Определение мест повреждения дренажного кабеля приборным методом | 10 м кабеля | монтер ЭХЗ 4 р. - 1 монтер ЭХЗ 5 р. -1 | 1124.7662
4.3.2.34 | Замена трансформатора электроизмерительного блока | трансфор-матор | монтер ЭХЗ 4 р. - 1 монтер ЭХЗ 5 р. -1 | 514.8578
4.3.2.35 | Замена тиристора ЭХЗ | тиристор | монтер ЭХЗ 4 р. - 1 монтер ЭХЗ 5 р. -1 | 435.6489
4.3.2.36 | Замена потенциометра | потенцио-метр | монтер ЭХЗ 4 р. - 1 | 162.9721
4.3.2.37 | Замена электрической кабельной линии при массе кабеля до 10 кг | м кабеля | монтер ЭХЗ 4 р. - 1 | 370.3911
4.3.2.38 | Ремонт воздушной линии электропитания | одна неис- правность | монтер ЭХЗ 4 р. - 1 | 1670.464
4.3.2.39 | Окраска шкафа | шкаф | слесарь 3 р. - 1 | 289.1176
4.3.2.40 | Устранение повреждений шкафа поляризованной дренажной установки | стенка шкафа | слесарь 3 р. - 1 монтер ЭХЗ 4 р. - 1 | 214.4062
4.3.2.41 | Устранение повреждений шкафа усиленной дренажной установки | стенка шкафа | слесарь 3 р. - 1 монтер ЭХЗ 4 р. - 1 | 179.8246
4.3.2.42 | Устранение повреждений шкафа катодной установки с неуправляемыми выпрямителями | стенка шкафа | слесарь 3 р. - 1 монтер ЭХЗ 4 р. - 1 | 172.9082
4.3.2.43 | Устранение повреждений шкафа катодной установки с управляемыми выпрямителями | стенка шкафа | слесарь 3 р. - 1 монтер ЭХЗ 4 р. - 1 | 283.5695
4.3.2.44 | Ремонт переключателя | переключа-тель | монтер ЭХЗ 4 р. - 1 | 514.8437
4.3.3 Прочие работы
4.3.3.1 | Изготовление подставки из уголка | подставка | газосв. 4 р. - 1 монтер ЭХЗ 4 р. - 1 | 538.6367
4.3.3.2 | Изготовление коробки для отключающего устройства | коробка | газосв. 4 р. - 1 монтер ЭХЗ 4 р. - 1 | 1188.4206
4.3.3.3 | Изготовление пучков (жгутов) с разъемами для преобразователей станции катодной защиты | кроссовка (жгут) | монтер ЭХЗ 4 р. - 1 | 437.0615
4.3.3.4 | То же, для преобразователей дренажной установки | кроссовка (жгут) | монтер ЭХЗ 4 р. - 1 | 2392.7267
4.3.3.5 | Изготовление панелей из стеклопластика или текстолита для дренажных установок всех типов и преобразователей катодных станций | панель | монтер ЭХЗ 4 р. - 1 | 566.6984
4.4 Пункты редуцирования газа
4.4.1 Мониторинг
4.4.1.1 | Технический осмотр ГРП при количестве линий редуцирования
| одна | ГРП | слесарь по газ.об. 3 р.- 2 | 257.0645
| две | " | " | 310.6196
| три | " | " | 371.3154
| четыре | " | " | 799.2091
| пять | " | " | 881.4807
| шесть | " | " | 963.7522
| семь | " | " | 1046.0237
| восемь | " | " | 1128.2952
4.4.1.2 | Технический осмотр ШРП при количестве линий редуцирования
| одна | ШРП | слесарь по газ.об. 3 р.- 2 | 203.5094 | 191.1715
| две | " | " | 232.0721 | 218.0026
4.4.1.3 | Проверка срабатывания защитной арматуры | ПЗК | слесарь по газ.об. 4 р.- 2 | 364.1317
4.4.1.4 | Проверка срабатывания предохранительной арматуры | ПСК | слесарь по газ.об. 4 р.- 2 | 364.1317
4.4.1.5 | Проверка перепада давления на фильтре | проверка | слесарь по газ.об. 4 р.- 2 | 200.477
4.4.1.6 | Проверка работоспособности задвижки | задвижка | слесарь по газ.об. 4 р.- 2 | 261.8475
4.4.2 Техническое обслуживание
4.4.2.1 | Техническое обслуживание газопроводов и технических устройств ГРП при количестве линий редуцирования
| одна | ГРП | слесарь по газ.об. 4 р.- 2 слесарь по газ.об. 3 р.- 1 | 2703.2074
| две | " | " | 4360.391
| три | " | " | 6033.2454
| четыре | " | " | 7698.2644
| пять | " | " | 9363.2834
| шесть | " | " | 11028.3025
| семь | " | " | 12693.3215
| восемь | " | " | 14358.3405
4.4.2.2 | Техническое обслуживание прибора учета газа в ПРГ | прибор учета | слесарь по газ.об. 4 р.- 2 | 204.5684
4.4.2.3 | Техническое обслуживание газопроводов и технических устройств ШРП при количестве линий редуцирования
| одна | ШРП | слесарь по газ.об. 3 р.- 2 | 1028.2581 | 965.9194
| две | " | " | 1426.7081 | 1340.2131
4.4.2.4 | Техническое обслуживание РДГК-6, РДГК-10, РДГД-20 и другой аналогичной редукционной арматурой | регулятор | слесарь по газ.об. 4 р.- 2 | 818.2735 | 768.6652
4.4.2.5 | Техническое обслуживание РДНК-400, РДСК-50 и другой аналогичной редукционной арматуры | регулятор | слесарь по газ.об. 4 р.- 2 | 1137.4001 | 1068.4446
4.4.2.6 | Чистка крестовины РДГК-10 и другой аналогичной редукционной арматуры | регулятор | слесарь по газ.об. 4 р.- 2 | 568.7001 | 534.2223
4.4.2.7 | Регулировка хода штока РДГК-10 и другой аналогичной редукционной арматуры | регулятор | слесарь по газ.об. 4 р.- 2 | 282.3043 | 265.1895
4.4.2.8 | Замена втулки РДГК-10 и другой аналогичной редукционной арматуры | регулятор | слесарь по газ.об. 4 р.- 2 | 568.7001 | 534.2223
4.4.2.9 | Продувка импульсных трубок в ПРГ | ГРП | слесарь по газ.об. 4 р.- 2 | 859.1871
4.4.2.10 | Очистка от конденсата газового оборудования ГРП, мм
| до 50 | ГРП | слесарь по газ.об. 4 р.- 3 | 1227.4102
| свыше 50 до 100 | " | " | 1845.2067
| свыше 100 до 200 | " | " | 2671.6629
4.4.2.11 | Пневматическое испытание трубки электропроводки в ГРП | трубка | слесарь по газ.об. 4 р.- 2 | 355.949
4.1.3 Текущий и капитальный ремонт
4.4.3.1 | Продувка газом линии редуцирования | линия | слесарь по газ.об. 4 р.- 2 | 102.2842
4.4.3.2 | Текущий ремонт редукционной арматуры | регулятор | слесарь по газ.об. 4 р.- 2 | 3039.886
4.4.3.3 | Очистка фильтра типа ФВ диаметром
| до 100 мм | фильтр | слесарь по газ.об. 4 р.- 2 | 409.1367
| свыше 100 до 200 мм | " | " | 613.7051
| свыше 200 до 300 мм | " | " | 818.2735
4.4.3.4 | Устранение утечки газа из резьбового соединения | соединение | слесарь по газ.об. 4 р.- 2 | 135.0151
4.4.3.5 | Замена фильтрующего элемента фильтра типа ФВ диаметром
| до 100 мм | фильтр | слесарь по газ.об. 4 р.- 2 | 425.5022
| свыше 100 до 200 мм | " | " | 490.9641
| свыше 200 до 300 мм | " | " | 646.436
4.4.3.6 | Замена фильтрующего элемента фильтра типа ФС | фильтр | слесарь по газ.об. 4 р.- 2 | 1067.8469
4.4.3.7 | Замена мембраны редукционной арматуры типа
| РДУК-2-50, РДБК1-50, РДГ-50 и другой аналогичной арматуры | мембрана | слесарь по газ.об. 4 р.- 2 | 2454.8204
| РДУК-2-100, РДБК1-100, РДГ-80 и другой аналогичной арматуры | " | " | 2888.5054
| РДУК-2-200, РДБК1-200, РДГ-150 и другой аналогичной арматуры | " | слесарь по газ.об. 4 р.- 2 слесарь по газ.об. 3 р.- 1 | 3396.6388
4.4.3.8 | Замена клапана редукционной арматуры типа
| РДУК-2-50, РДБК1-50, РДГ-50 и другой аналогичной арматуры | клапан | слесарь по газ.об. 4 р.- 2 | 1988.4045
| РДУК-2-100, РДБК1-100, РДГ-80 и другой аналогичной арматуры | " | " | 2495.7341
| РДУК-2-200, РДБК1-200, РДГ-150 и другой аналогичной арматуры | " | слесарь по газ.об. 4 р.- 2 слесарь по газ.об. 3 р.- 1 | 2836.4089
4.4.3.9 | Замена седла клапана редукционной арматуры типа
| РДУК-2-50, РДБК1-50, РДГ-50 и другой аналогичной арматуры | седло | слесарь по газ.об. 4 р.- 2 | 2430.2722
| РДУК-2-100, РДБК1-100, РДГ-80 и другой аналогичной арматуры | " | " | 3052.1601
| РДУК-2-200, РДБК1-200, РДГ-150 и другой аналогичной арматуры | " | слесарь по газ.об. 4 р.- 2 слесарь по газ.об. 3 р.- 1 | 2973.5281
4.4.3.10 | Замена штока редукционной арматуры типа
| РДУК-2-50, РДБК1-50, РДГ-50 и другой аналогичной арматуры | шток | слесарь по газ.об. 4 р.- 2 | 2004.77
| РДУК-2-100, РДБК1-100, РДГ-80 и другой аналогичной арматуры | " | " | 2503.9168
| РДУК-2-200, РДБК1-200, РДГ-150 и другой аналогичной арматуры | " | слесарь по газ.об. 4 р.- 2 слесарь по газ.об. 3 р.- 1 | 2820.7381
4.4.3.11 | Замена пружины пилота редукционной арматуры | пружина | слесарь по газ.об. 4 р.- 2 | 994.2023
4.4.3.12 | Замена мембраны пилота редукционной арматуры | мембрана | слесарь по газ.об. 4 р.- 2 | 1333.7858
4.4.3.13 | Замена пружины защитной арматуры при диаметре газопровода
| до 100 мм | пружина | слесарь по газ.об. 4 р.- 2 | 515.5123
| свыше 100 до 200 мм | " | " | 535.9691
4.4.3.14 | Замена мембраны защитной арматуры при диаметре газопровода
| до 100 мм | мембрана | слесарь по газ.об. 4 р.- 2 | 1632.4556
| свыше 100 до 200 мм | " | " | 1775.6534
4.4.3.15 | Замена пружины предохранительной арматуры | пружина | слесарь по газ.об. 4 р.- 2 | 666.8929
4.4.3.16 | Замена мембраны предохранительной арматуры | мембрана | слесарь по газ.об. 4 р.- 2 | 1153.7656
4.4.3.17 | Замена резинового уплотнителя предохранительной арматуры | уплотни-тель | слесарь по газ.об. 4 р.- 2 | 973.7454
4.4.3.18 | Замена пружины редукционной арматуры типа РД-32М и другой аналогичной арматуры | пружина | слесарь по газ.об. 4 р.- 2 | 474.5986 | 445.8258
4.4.3.19 | Замена мембраны редукционной арматуры типа РД-32М и другой аналогичной арматуры | мембрана | слесарь по газ.об. 4 р.- 2 | 998.2936 | 937.7715
4.4.3.20 | Замена пружины редукционной арматуры типа РД-50М и другой аналогичной арматуры | пружина | слесарь по газ.об. 4 р.- 2 | 593.2483 | 557.2822
4.4.3.21 | Замена мембраны редукционной арматуры типа РД-50М и другой аналогичной арматуры | мембрана | слесарь по газ.об. 4 р.- 2 | 1542.4455 | 1448.9338
4.4.3.22 | Замена прокладки редукционной арматуры типа РДГК-6 и другой аналогичной арматуры | прокладка | слесарь по газ.об. 4 р.- 2 | 69.5532 | 65.3365
4.4.3.23 | Замена фильтра редукционной арматуры типа РДГК-10 и другой аналогичной арматуры | фильтр | слесарь по газ.об. 4 р.- 2 | 135.0151 | 126.8298
4.4.3.24 | Замена мембраны защитной арматуры при ремонте редукционной арматуры типа РДГК-10 и другой аналогичной арматуры | мембрана | слесарь по газ.об. 4 р.- 2 | 613.7051 | 576.4989
4.4.3.25 | Замена прокладок на входе и выходе редукционной арматуры типа РДГК-10 и другой аналогичной арматуры | прокладка | слесарь по газ.об. 4 р.- 2 | 102.2842 | 96.0831
4.4.3.26 | Замена штока редукционной арматуры типа РДГК-10 и другой аналогичной арматуры | втулка | слесарь по газ.об. 4 р.- 2 | 409.1367 | 384.3326
4.4.3.27 | Замена резинки клапана редукционной арматуры типа РДГК-10 и другой аналогичной арматуры | резинка | слесарь по газ.об. 4 р.- 2 | 409.1367 | 384.3326
4.4.3.28 | Замена мембраны редукционной арматуры типа РДГК-6 или РДГК-10 и другой аналогичной арматуры | мембрана | слесарь по газ.об. 4 р.- 2 | 818.2735 | 768.6652
4.4.3.29 | Замена мембраны редукционной арматуры типа РДНК-400, РДСК-50 и другой аналогичной арматуры | мембрана | слесарь по газ.об. 4 р.- 2 | 1137.4001 | 1068.4446
4.4.3.30 | Замена импульсной трубки регулятора | трубка | слесарь по газ.об. 4 р.- 2 | 1391.0649
4.4.3.31 | Окраска ШРП | м2 | слесарь по газ.об. 4 р.- 2 | 548.2432 | 515.0057
4.4.3.32 | Замена регулятора давления диаметром
| до 100 мм | регулятор | слесарь по газ.об. 4 р.- 2 | 3191.2665
| свыше 100 до 200 мм | " | " | 4091.3674
| свыше 200 до 300 мм | " | " | 4745.9862
| свыше 300 мм | " | " | 5482.4323
4.4.3.33 | Замена защитной арматуры | клапан | слесарь по газ.об. 4 р.- 2 | 1747.0139
4.4.3.34 | Замена предохранительной арматуры | клапан | слесарь по газ.об. 4 р.- 2 | 818.2735
4.4.3.35 | Замена фильтра при диаметре газопровода
| до 100 мм | фильтр | слесарь по газ.об. 4 р.- 2 | 1636.5469
| свыше 100 до 200 мм | " | " | 1906.5772
| свыше 200 до 300 мм | " | " | 2176.6074
| свыше 300 мм | " | " | 2454.8204
4.4.3.36 | Замена прибора учета газа в ПРГ
| до 100 мм | прибор учета | слесарь по газ.об. 4 р.- 2 | 2413.9067
| свыше 100 до 200 мм |  | " | 3133.9874
4.4.3.37 | Замена пружинного манометра | КИП | слесарь по газ.об. 4 р.- 2 | 531.8778
4.4.3.38 | Замена ШРП | шкаф | слесарь по газ.об. 4 р.- 2 электрогазосв. 5 р. - 1 | 8181.5926 | 7685.5786
4.4.3.39 | Отключение ПРГ в колодце | ГРП | слесарь по газ.об. 4 р.- 1 слесарь по газ.об. 3 р.- 2 | 359.4256
4.4.3.40 | Отключение ПРГ внутри помещения | ГРП | слесарь по газ.об. 4 р.- 2 | 69.5532
4.4.3.41 | Включение ПРГ после отключения в колодце | ГРП | слесарь по газ.об. 4 р.- 1 слесарь по газ.об. 3 р.- 2 | 374.4016
4.4.3.42 | Включение ПРГ после отключения внутри помещения | ГРП | слесарь по газ.об. 4 р.- 2 | 81.8273
4.4.3.43 | Восстановление окраски молниеприемника и токоотводов | м2 | слесарь по газ.об. 2 р.- 2 | 179.4111
При работе с подъемника применять коэф. 1,2
4.4.3.44 | Восстановление проходного сечения дымохода
| при частичном перекрытии | ГРП | слесарь по газ.об. 3 р.-2 | 357.0341
| при полном перекрытии | " | " | 714.0681
4.4.4 Консервация и ликвидация
4.4.4.1 | Консервация ПРГ | ГРП | слесарь по газ.об. 3 р.- 1 слесарь по газ.об. 4 р.- 1 слесарь по газ.об. 5 р.- 1 | 1109.8753
4.4.4.2 | Расконсервация ПРГ | ГРП | слесарь по газ.об. 3 р.- 1 слесарь по газ.об. 4 р.- 1 слесарь по газ.об. 5 р.- 1 | 1621.8104
4.4.4.3 | Ликвидация (демонтаж) оборудования ПРГ | ГРП | слесарь по газ.об. 4 р.- 2 электрогазосв. 5 р.- 1 | 25943.8949
Раздел 5 Техническое обслуживание автоматизированной системы управления технологическим процессом
5.1 | Техническое обслуживание АСУ ТП, установленной в пункте редуцирования газа/узле учета газа/крановом узле с количеством датчиков до 12 шт. | АСУ ТП | инженер по КИПиА 3 к. -1 слесарь по КИПиА 4 р. - 1 | 2207.1692 | 2073.3583
5.2 | Техническое обслуживание АСУ ТП, установленной в пункте редуцирования газа/узле учета газа/крановом узле с количеством датчиков свыше 12 шт. | АСУ ТП | инженер по КИПиА 3 к. -1 слесарь по КИПиА 4 р. - 1 | 2844.2902 | 2671.8534
5.3 | Техническое обслуживание АСУ ТП, установленной на станции электрохимической защиты | АСУ ТП | инженер по КИПиА 3 к. -1 слесарь по КИПиА 4 р. - 1 | 1201.4282 | 1128.5909
Раздел 6 Техническое обслуживание и ремонт объектов сети газопотребления
6.1 Внутренние газопроводы, газоиспользующие установки и газовое оборудование производственных зданий и котельных
6.1.1 Техническое обслуживание
6.1.1.1 | Технический осмотр внутренних и наружных газопроводов предприятия | км | слесарь по газ. об. 3 р. - 1 слесарь по газ. об. 4 р. - 1 | 333.2843
6.1.1.2 | Техническое обслуживание котельной с котлами с котлами мощностью до 4200 МДж/ч с автоматикой(каждый послед.с к.0,6) | котел | слесарь по газ. об. 3 р. - 1 слесарь по газ. об. 5 р. - 1 | 766.2395
6.1.1.3 | Техническое обслуживание котельной с котлами мощностью до 4200 МДж/ч без автоматики(каждый послед.с к.0,5) | котел | слесарь по газ. об. 3 р. - 1 слесарь по газ. об. 4 р. - 1 | 551.643
6.1.1.4 | Техническое обслуживание котельной с котлами мощностью от 4200 до 21000 МДж/ч с автоматикой(каждый послед.с к.0,6) | котел | слесарь по газ. об. 3 р. - 1 слесарь по газ. об. 5 р. - 1 | 1262.0415
6.1.1.5 | Техническое обслуживание котельной с котлами мощностью от 4200 до 21000 МДж/ч без автоматики(каждый послед.с к.0,5) | котел | слесарь по газ. об. 3 р. - 1 слесарь по газ. об. 4 р. - 1 | 907.9124
6.1.1.6 | Техническое обслуживание горелок инфракрасного излучения (ГИИ) | горелка | слесарь по газ. об. 3 р. - 1 | 157.095
6.1.1.7 | Техническое обслуживание газового оборудования печи по производству вафель | печь | слесарь по газ. об. 4 р. - 1 | 1636.5469
6.1.1.8 | Техническое обслуживание газового оборудования печи по выпечке печенья | печь | слесарь по газ. об. 4 р. - 1 | 2454.8204
6.1.1.9 | Техническое обслуживание газового оборудования битумноплавильных, металлоплавильных печей, кузнечного или литейного горна | печь | слесарь по газ. об. 3 р. - 1 слесарь по газ. об. 5 р. - 1 | 921.9459
6.1.1.10 | Техническое обслуживание газового оборудования печей кирпичного или стекольного завода | печь | слесарь по газ. об. 3 р. - 1 слесарь по газ. об. 5 р. - 1 | 1229.2612
6.1.1.11 | Техническое обслуживание газового оборудования агрегата витаминной муки (АВМ) или асфальто-бетонного завода (АБЗ) | агрегат | слесарь по газ. об. 3 р. - 1 слесарь по газ. об. 5 р. - 1 | 921.9459
6.1.1.12 | Проверка герметичности внутренних газопроводов и газового оборудования коммунально-бытовых предприятий | объект | слесарь по газ. об. 4 р. - 1 | 941.0145
6.1.1.13 | Проверка герметичности внутренних газопроводов и газового оборудования котельных, печей, агрегатов промышленных и сельскохозяйственных производств | объект | слесарь по газ. об. 4 р. - 1 слесарь по газ. об. 5 р. - 1 | 871.6101
6.1.1.14 | Техническое обслуживание кранов в котельной при диаметре до 40 мм | кран | слесарь по газ. об. 3 р. - 1 слесарь по газ. об. 4 р. - 1 | 134.0799
| свыше 50 мм |  |  | 158.3536
6.1.1.15 | Техническое обслуживание задвижки в котельной при диаметре газопровода до 100 мм | задвижка | слесарь по газ. об. 3 р. - 1 слесарь по газ. об. 4 р. - 1 | 153.2342
| 150 мм | задвижка |  | 168.5576
| 200 мм | задвижка |  | 180.0501
6.1.1.16 | Техническое обслуживание газовых счетчиков типа РГ-40 | счетчик | слесарь по газ. об. 3 р. - 1 слесарь по газ. об. 4 р. - 1 | 808.3102
| РГ-100 | счетчик | " | 900.2507
| РГ-250 | счетчик | " | 1402.0926
| РГ-400 | счетчик | " | 1850.3025
| РГ-600 | счетчик | " | 2264.0347
| РГ-1000 | счетчик | " | 2785.0309
6.1.1.16 | Техническое обслуживание газовых счетчиков типа СГ-40-160;RVG-25;40;100;160;G-40;50 | счетчик | слесарь по газ. об. 3 р. - 1 слесарь по газ. об. 4 р. - 1 | 1122.4402
| СГ-200;RVG-250 | счетчик | " | 1819.6557
| СГ-400;RVG-400 | счетчик | " | 2413.438
| СГ-600 | счетчик | " | 2834.832
| СГ-800, СГ-1000 | счетчик | " | 3486.0772
| СГ-2500 | счетчик | " | 3768.754
6.1.1.17 | Техническое обслуживание сигнализатора загазованности (кроме проверки контрольными смесями) | сигнали-затор | слесарь по газ. об. 3 р. - 1 слесарь по газ. об. 4 р. - 1 | 275.8215
6.1.1.18 | Отключение (консервация) на летний период газового оборудования котельной с котлами мощностью до 4200 МДж/ч с автоматикой (каждый послед.с к.0,35) | котел | слесарь по газ. об. 3 р. - 1 слесарь по газ. об. 5 р. - 1 | 495.802
6.1.1.19 | Отключение (консервация) на летний период газового оборудования котельной с котлами мощностью до 4200 МДж/ч без автоматики(каждый послед.с к.0,35) | котел | слесарь по газ. об. 3 р. - 1 слесарь по газ. об. 4 р. - 1 | 363.9311
6.1.1.20 | Отключение (консервация) на летний период газового оборудования котельной с котлами мощностью от 4200 до 21000 МДж/ч с автоматикой(каждый послед.с к.0,35) | котел | слесарь по газ. об. 3 р. - 1 слесарь по газ. об. 5 р. - 1 | 749.8493
6.1.1.21 | Отключение (консервация) на летний период газового оборудования котельной с котлами мощностью от 4200 до 21000 МДж/ч без автоматики(каждый послед.с к.0,35) | котел | слесарь по газ. об. 3 р. - 1 слесарь по газ. об. 4 р. - 1 | 593.7824
6.1.1.22 | Сезонное отключение технологических горелок печей (агрегатов) промышленных или сельскохозяйственных предприятий | объект | слесарь по газ. об. 4 р. - 1 | 1759.288
6.1.1.23 | Отключение (консервация) на летний период горелок инфракрасного излучения (ГИИ) в сельскохозяйственных помещениях | горелка | слесарь по газ. об. 4 р. - 1 | 57.2791
6.1.1.24 | Пуск в эксплуатацию (расконсервация) бытового отопительного газоиспользующего оборудования с автоматическим устройством после отключения на летний период | горелка | слесарь по газ. об. 4 р. - 1 | 306.8526
6.1.1.25 | Пуск в эксплуатацию (расконсервация) бытового отопительного газового оборудования без автоматического устройства после отключения на летний период | горелка | слесарь по газ. об. 3 р. - 1 | 178.517
6.1.1.26 | Пуск в эксплуатацию (расконсервация) котельной с котлами мощностью до 4200 МДж/ч с автоматикой после отключения на летний период | котел | слесарь по газ. об. 3 р. - 1 слесарь по газ. об. 5 р. - 1 | 1729.1608
6.1.1.27 | Пуск в эксплуатацию (расконсервация) котельной с котлом мощностью до 4200 МДж/ч без автоматики после отключения на летний период | котел | слесарь по газ. об. 3 р. - 1 слесарь по газ. об. 4 р. - 1 | 1417.416
6.1.1.28 | Пуск в эксплуатацию (расконсервация) котельной с котлом мощностью от 4200 до 21000 МДж/ч с автоматикой после отключения на летний период | котел | слесарь по газ. об. 3 р. - 1 слесарь по газ. об. 5 р. - 1 | 2102.0367
6.1.1.29 | Пуск в эксплуатацию (расконсервация) котельной с котлом мощностью от 4200 до 21000 МДж/ч без автоматики после отключения на летний период | котел | слесарь по газ. об. 3 р. - 1 слесарь по газ. об. 5 р. - 1 | 1721.951
6.1.1.30 | Пуск в эксплуатацию (расконсервация) газового оборудования печей (агрегатов) сезонного действия промышленных или сельскохозяйственных производств | печь (агрегат) | слесарь по газ. об. 3 р. - 1 слесарь по газ. об. 5 р. - 1 | 1229.2612
6.1.1.31 | Пуск в эксплуатацию (расконсервация) ГИИ в сельскохозяйственном помещении после отключения на летний период | горелка | слесарь по газ. об. 3 р. - 1 | 107.1102
6.1.2 Текущий и капитальный ремонт
6.1.2.1 | Текущий ремонт газового оборудования котельной с котломмощностью до 4200 МДж/ч с автоматикой(каждый послед.с к.0,25) | котел | слесарь по газ. об. 4 р. - 1 слесарь по газ. об. 5 р. - 1 | 1111.3029
6.1.2.2 | Текущий ремонт газового оборудования котельной с котлом мощностью до 4200 МДж/ч без автоматики(каждый послед.с к.0,22) | котел | слесарь по газ. об. 4 р. - 1 | 1538.3541
6.1.2.3 | Текущий ремонт газового оборудования котельной с котлом мощностью от 4200 до 21000 МДж/ч с автоматикой(каждый послед.с к.0,25) | котел | слесарь по газ. об. 4 р. - 1 слесарь по газ. об. 5 р. - 1 | 1847.8135
6.1.2.4 | Текущий ремонт газового оборудования котельной с котлом мощностью от 4200 до 21000 МДж/ч без автоматики(каждый послед.с к.0,25) | котел | слесарь по газ. об. 4 р. - 1 | 2561.196
6.1.2.5 | Текущий ремонт газового оборудования АВМ или АБЗ | агрегат | слесарь по газ. об. 4 р. - 1 слесарь по газ. об. 5 р. - 1 | 2614.8304
6.1.2.6 | Текущий ремонт газового оборудования печей кирпичного или стекольного завода | печь | слесарь по газ. об. 4 р. - 1 слесарь по газ. об. 5 р. - 1 | 2614.8304
6.1.2.7 | Текущий ремонт газового оборудования печи по производству вафель | печь | слесарь по газ. об. 4 р. - 1 слесарь по газ. об. 5 р. - 1 | 1307.4152
6.1.2.8 | Текущий ремонт газового оборудования печи по производству печенья | печь | слесарь по газ. об. 4 р. - 1 слесарь по газ. об. 5 р. - 1 | 2614.8304
6.1.2.9 | Текущий ремонт газового оборудования битумноплавильных, металлоплавильных печей, кузнечного и литейного горна | печь | слесарь по газ. об. 4 р. - 1 слесарь по газ. об. 5 р. - 1 | 1961.1228
6.1.2.10 | Ремонт, притирка и опрессовка задвижек до 80 мм | задвижка | слесарь по газ. об. 4 р. - 1 слесарь по газ. об. 5 р. - 1 | 762.6589
| 100 мм | " |  | 871.6101
| 150 мм | " |  | 1743.2203
| 200 мм | " |  | 2614.8304
| 250 мм | " |  | 3486.4405
| 300 мм | " |  | 4358.0507
| 400 мм | " |  | 6101.2709
6.1.2.11 | Устранение утечки газа на резьбовом соединении газопроводов в котельной при диаметре газопровода до 20 мм | соединение | слесарь по газ. об. 3 р. - 1 | 214.2204
| свыше 20 до 40 мм |  | " | 396.3078
| свыше 40 до 60 мм |  | " | 574.8249
6.1.2.12 | Замена пружины ЭМК | пружина | слесарь по газ. об. 4 р. - 1 | 830.5476
6.1.2.13 | Прочистка отверстий инжекционных горелок чугунных секционных котлов | горелка | слесарь по газ. об. 4 р. - 1 | 2303.4398
6.1.2.14 | Замена прокладки на газопроводе в котельной при диаметре до 50 мм | прокладка | слесарь по газ. об. 3 р. - 1 | 817.608
| свыше 50 до 100 мм | " | " | 1021.1174
| свыше 100 до 150 мм | " | " | 1228.1972
| свыше 150 до 200 мм | " | " | 1435.277
6.1.2.15 | Замена задвижки (крана) на газопроводе в котельной при диаметре до 50 мм | задвижка | слесарь по газ. об. 3 р. - 1 | 985.414
| свыше 50 до 100 мм | " | " | 1470.9804
| свыше 100 до 150 мм | " | " | 1952.9764
| свыше 150 до 200 мм | " | " | 2434.9724
6.1.2.16 | Очистка фильтра газового счетчика | фильтр | слесарь по газ. об. 4 р. - 1 | 3150.3529
6.1.2.17 | Демонтаж ротационного или турбинного газового счетчика с установкой перемычки | счетчик | слесарь по газ. об. 4 р. - 1 | 818.2735
6.1.2.18 | Замена газового счетчика типа РГ-40 | счетчик | слесарь по газ. об. 4 р. - 1 | 1620.1815
| РГ-100 (СГ-100) | " | " | 2242.0693
| РГ-250 (СГ-200) | " | " | 3133.9874
| РГ-400 (СГ-400) | " | " | 3669.9565
| РГ-600 (СГ-600) | " | " | 4827.8135
| РГ-1000 (СГ-800, СГ-1000) | " | " | 5482.4323
6.1.2.19 | Понижение давления в сетях на период ремонтных работ | откл. устр. в ГРП | слесарь по газ. об. 3 р. - 1 слесарь по газ. об. 4 р. - 1 | 191.5427
6.1.2.20 | Установка заглушки на вводе в котельную при диаметре газопровода до 100 мм | заглушка | слесарь по газ. об. 3 р. - 1 | 1213.9158
| свыше 100 до 150 мм | " | " | 1606.6533
| свыше 150 до 200 мм | " | " | 1856.5772
6.2 Внутренние газопроводы, газоиспользующие установки и газовое оборудование административных, общественных и жилых зданий
6.2.1 Техническое обслуживание газового оборудования
6.2.1.1 | Техническое обслуживание плиты двухгорелочной газовой | плита | слесарь по газ. об. 2 р. - 1 | 161.7498 | 151.9436
6.2.1.2 | Техническое обслуживание плиты трехгорелочной газовой | плита | слесарь по газ. об. 2 р. - 1 | 187.9795 | 176.5831
6.2.1.3 | Техническое обслуживание плиты четырехгорелочной газовой | плита | слесарь по газ. об. 2 р. - 1 | 214.2092 | 201.2226
6.2.1.4 | Техническое обслуживание двухгорелочной газовой варочной поверхности с духовым шкафом | плита | слесарь по газ. об. 3 р. - 1 | 112.2107 | 105.4079
6.2.1.5 | Техническое обслуживание трехгорелочной газовой варочной поверхности с духовым шкафом | плита | слесарь по газ. об. 3 р. - 1 | 150.4644 | 141.3424
6.2.1.6 | Техническое обслуживание четырехгорелочной газовой варочной поверхности с духовым шкафом | плита | слесарь по газ. об. 3 р. - 1 | 188.718 | 177.2769
6.2.1.7 | Техническое обслуживание двухгорелочной газовой варочной поверхности без духового шкафа | плита | слесарь по газ. об. 3 р. - 1 | 28.0527 | 26.352
6.2.1.8 | Техническое обслуживание трехгорелочной газовой варочной поверхности без духового шкафа | плита | слесарь по газ. об. 3 р. - 1 | 71.4068 | 67.0777
6.2.1.9 | Техническое обслуживание четырехгорелочной газовой варочной поверхности без духового шкафа | плита | слесарь по газ. об. 3 р. - 1 | 150.4644 | 141.3424
6.2.1.10 | Техническое обслуживание проточного автоматического водонагревателя отечественного производства и стран-членов СНГ | плита | слесарь по газ. об. 4 р. - 1 | 369.3596 | 346.9669
6.2.1.11 | Техническое обслуживание проточного полуавтоматического водонагревателя отечественного производства и стран-членов СНГ | прибор | слесарь по газ. об. 3 р. - 1 | 267.7756 | 251.5415
6.2.1.12 | Техническое обслуживание настенных проточных водонагревателей с закрытой камерой сгорания “ARISTON”, “BAXI”. “GazLux”, “GasEco”, “Mora”, “AEG”, “Hermann”, “NevaLux”, “Neva”, “Vektor” и других аналогичных водонагревателей | прибор | слесарь по газ. об. 4 р. - 1 | 851.0044 | 799.4118
6.2.1.13 | Техническое обслуживание настенных проточных водонагревателей с открытой камерой сгорания “ARISTON”, “BAXI”. “GazLux”, “GasEco”, “Mora”, “AEG”, “Hermann”, “NevaLux”, “Neva”, “Vektor” и других аналогичных водонагревателей | прибор | слесарь по газ. об. 4 р. - 1 | 851.0044 | 799.4118
6.2.1.14 | Техническое обслуживание емкостного водонагревателя АГВ-80, АГВ-120, АОГВ-4, АОГВ-6, АОГВ-10 и других аналогичных водонагревателей | прибор | слесарь по газ. об. 4 р. - 1 | 352.3122 | 330.9531
6.2.1.15 | Техническое обслуживание емкостного водонагревателяАОГВ-11, АОГВ-15, АОГВ-20 и других аналогичных водонагревателей | прибор | слесарь по газ. об. 4 р. - 1 | 394.9306 | 370.9877
6.2.1.16 | Техническое обслуживание емкостного водонагревателя АОГВ-17,5, АОГВ-23, АОГВ-29 и других аналогичных водонагревателей | прибор | слесарь по газ. об. 4 р. - 1 | 494.3736 | 464.4019
6.2.1.17 | Техническое обслуживание емкостного водонагревателя ДОН-16, ДОН-31,5; Хопер, “Burnham” и других аналогичных водонагревателей | прибор | слесарь по газ. об. 4 р. - 1 | 568.2455 | 533.7952
6.2.1.18 | Техническое обслуживание емкостного водонагревателя КЧМ, БЭМ и других аналогичных водонагревателей | прибор | слесарь по газ. об. 4 р. - 1 | 681.8946 | 640.5543
6.2.1.19 | Техническое обслуживание комбинированной бойлерной установки “Мора” и других аналогичных установок | прибор | слесарь по газ. об. 4 р. - 1 | 1022.8418 | 960.8314
6.2.1.20 | Техническое обслуживание отопительного котла “ВНИИСТО” и других аналогичных котлов | котел | слесарь по газ. об. 4 р. - 1 | 352.3122 | 330.9531
6.2.1.21 | Техническое обслуживание пищеварочного котла | котел | слесарь по газ. об. 4 р. - 1 | 250.028 | 234.8699
6.2.1.22 | Техническое обслуживание настенных двухконтурных газовых котлов “ARISTON”, “BAXI”. “GazLux”, “GasEco”, “Mora”, “AEG”, “Hermann”, “NevaLux” и других аналогичных котлов | котел | слесарь по газ. об. 5 р. - 1 | 1803.6462 | 1694.2991
6.2.1.23 | Техническое обслуживание настенного двухконтурного газового котла «RIHTERS» и других аналогичных котлов | котел | слесарь по газ. об. 4 р. - 1 | 1333.7858 | 1252.9242
6.2.1.24 | Техническое обслуживание настенного двухконтурного газового котла VAILLANT turho TEC | котел | слесарь по газ. об. 4 р. - 1 | 1031.0246 | 968.5181
6.2.1.25 | Техническое обслуживание настенного двухконтурного газового котла VAILLANT atmo TEC | котел | слесарь по газ. об. 4 р. - 1 | 928.7404 | 872.4349
6.2.1.26 | Техническое обслуживание напольных двухконтурных газовых котлов “VektorLux”. “Лемакс”, “Данко”, “Ривнетерм”, “Термотехник” и других аналогичных котлов | котел | слесарь по газ. об. 4 р. - 1 | 789.6339 | 741.7619
6.2.1.27 | Техническое обслуживание отопительной печи с автоматикой | печь | слесарь по газ. об. 3 р. - 1 | 186.1678 | 174.8812
6.2.1.28 | Техническое обслуживание отопительной печи без автоматики безопасности | печь | слесарь по газ. об. 3 р. - 1 | 153.0146 | 143.738
6.2.1.29 | Техническое обслуживание газового оборудования индивидуальной бани (теплицы, гаража) | горелка | слесарь по газ. об. 4 р. - 1 | 409.1367 | 384.3326
6.2.1.30 | Техническое обслуживание водонагревателя марки “Lennox” | агрегат | слесарь по газ. об. 4 р. - 1 | 241.5043 | 226.863
6.2.1.31 | Техническое обслуживание водонагревателя марки “Lennox” с увлажнителем | агрегат | слесарь по газ. об. 4 р. - 1 | 264.2341 | 248.2148
6.2.1.32 | Техническое обслуживание калорифера газового | прибор | слесарь по газ. об. 4 р. - 1 | 159.1087 | 149.4627
6.2.1.33 | Техническое обслуживание сигнализатора загазованности (кроме проверки контрольными смесями) | прибор | слесарь по газ. об. 4 р. - 1 |  | 137.2616
6.2.1.34 | Техническое обслуживание прибора учета газа | счетчик | слесарь по газ. об. 4 р. - 1 | 87.6722 | 82.357
6.2.1.35 | Включение отопительной печи с автоматическим устройством на зимний период(на каждую последующую печь прим.к0,85) | печь | слесарь по газ. об. 3 р. - 1 | 89.2585 | 83.8472
6.2.1.36 | Включение отопительной печи без автоматики безопасности(на каждую последующую печь прим.к0,85) | аппарат | слесарь по газ. об. 3 р. - 1 | 64.4645 | 60.5563
6.2.1.37 | Включение отопительного аппарата на зимний период(на каждый последующий аппарат прим.к0,85) | аппарат | слесарь по газ. об. 4 р. - 1 | 142.0614 | 133.4488
6.2.1.38 | Сезонное отключение отопительного аппарата или отопительной печи(на каждую последующую печь(аппарат) прим.к0,85) | горелка | слесарь по газ. об. 3 р. - 1 | 61.9851 | 58.2272
6.2.1.39 | Техническое обслуживание лабораторной горелки | горелка | слесарь по газ. об. 3 р. - 1 | 161.1612 | 151.3907
6.2.1.40 | Техническое обслуживание плиты ресторанной с автоматикой(на каждую последующую к.0,35) | плита | слесарь по газ. об. 4 р. - 1 | 244.3456 | 229.532
6.2.1.41 | Техническое обслуживание плиты ресторанной без автоматики(на каждую последующую к.0,35) | горелка | слесарь по газ. об. 3 р. - 1 | 176.0376 | 165.3652
6.2.1.42 | Техническое обслуживание кипятильника КНД | прибор | слесарь по газ. об. 3 р. - 1 | 183.4758 | 172.3525
6.2.1.43 | Включение плиты ресторанной или котла варочного с автоматикой на сезонную работу пищеблока | горелка | слесарь по газ. об. 4 р. - 1 | 178.9973 | 168.1455
6.2.1.44 | Отключение плиты ресторанной или котла варочного после сезонной работы пищеблока | плита (котел) | слесарь по газ. об. 4 р. - 1 | 56.8245 | 53.3795
6.2.2 Техническое обслуживание газопровода сети газопотребления
6.2.2.1 | Проверка герметичности внутреннего газопровода и газового оборудования при количестве приборов на одном стояке до 5 | стояк | слесарь по газ. об. 4 р. - 1 | 147.7438 | 138.7868
| свыше 6 до 10 | " | " | 170.4736 | 160.1386
| свыше 11 до 15 | " | " | 204.5684 | 192.1663
| свыше 16 | " | " | 238.6631 | 224.194
6.2.2.2 | Проверка на герметичность фланцевых, резьбовых соединений и сварных стыков на газопроводе в подъезде здания при диаметре до 32 мм | 10 соед. | слесарь по газ. об. 4 р. - 1 | 48.3009 | 45.3726
| свыше 32 до 40 мм | " | " | 62.507 | 58.7175
| свыше 40 до 50 мм | " | " | 99.443 | 93.4142
(при работе с приставной лестницей применять коэффициент 1,2)
6.2.2.3 | Техническое обслуживание стояка | квартира | слесарь по газ. об. 4 р. - 1 | 61.3705 | 57.6499
6.2.2.4 | Техническое обслуживание газопровода в подъезде | подъезд (жилой дом) | слесарь по газ. об. 4 р. - 1 | 11.6896 | 10.9809
6.2.2.5 | Смазка газового крана диаметром до 15 мм | кран | слесарь по газ. об. 4 р. - 1 | 49.6809 | 46.669
| свыше 25 до 40 мм | " | " | 64.2929 | 60.3951
| свыше 50 мм | " | " | 87.6722 | 82.357
6.2.2.6 | Проверка исправности изолирующего фланцевого (муфтового, приварного) соединения на вводах газопровода с выдачей заключения | фланец | монтер ЭХЗ 4 р. - 1 | 291.0216 | 273.3782
6.2.4 Прочие работы
6.2.4.1 | Замена газового крана на газопроводе диаметром до 32 мм | кран | слесарь по газ. об. 3 р. - 1 | 321.3307 | 301.8498
| свыше 40 до 50 мм | " | " | 506.9884 | 476.2519
6.2.4.2 | Замена участка газопровода сети газопотребления длиной до одного метра диаметром 15 мм | участок | слесарь по газ. об. 3 р. - 1 эл. газосв.5 р.-1 | 1318.6292 | 1238.6865
| 32 мм | " | " | 1569.3545 | 1474.2114
| 40 мм | " | " | 1857.2242 | 1744.6289
| 50 мм | " | " | 2219.3829 | 2084.8315
6.2.4.3 | Замена участка газопровода сети газопотребленияна каждый дополнительный метр газопровода диаметром 15 мм | м | слесарь по газ. об. 3 р. - 1 | 399.3032 | 375.0952
| 32 мм | " | " | 473.5922 | 444.8804
| 40 мм | " | " | 557.1673 | 523.3887
| 50 мм | " | " | 668.6007 | 628.0664
6.2.4.4 | Замена сгона газопровода сети газопотребления диаметром до 25 мм | сгон | слесарь по газ. об. 3 р. - 1 | 335.612 | 315.2653
| свыше 25 мм | " | " | 464.1443 | 436.0053
6.2.4.5 | Устранение утечки газа в муфтовом соединении газопровода сети газопотребления диаметром до 50 мм | соединение | слесарь по газ. об. 3 р. - 1 | 232.0721 | 218.0026
6.2.4.6 | Продувка и пуск дворового (подземного, надземного) газопровода к жилому дому после отключения от газоснабжения | объект | слесарь по газ. об. 3 р. - 1 | 117.8212 | 110.6783
6.2.4.7 | Продувка газопровода сети газопотребления в жилом доме и возобновление подачи газа после его приостановления | объект | слесарь по газ. об. 3 р. - 1 | 89.2585 | 83.8472
6.2.4.8 | Продувка газопровода сети газопотребления в многоквартирном доме и возобновление подачи газа после его приостановления (при количестве приборов на одном стояке до 5) | стояк | слесарь по газ. об. 3 р. - 1 | 232.0721 | 218.0026
6.2.4.9 | Продувка газопровода сети газопотребления в многоквартирном доме и возобновление подачи газа после его приостановления (при количестве приборов на одном стояке свыше 5) | стояк | слесарь по газ. об. 3 р. - 1 | 371.3154 | 348.8042
6.2.4.10 | Отключение газоиспользующего оборудования с установкой заглушки | прибор | слесарь по газ. об. 3 р. - 1 | 139.2433 | 130.8016
6.2.4.11 | Подключение газоиспользующего оборудования со снятием заглушки | прибор | слесарь по газ. об. 3 р. - 1 | 185.6577 | 174.4021
6.2.4.12 | Отключение и подключение газоиспользующего оборудования без отсоединения | прибор | слесарь по газ. об. 3 р. - 1 | 71.4068 | 67.0777
6.2.4.13 | Притирка газового крана диаметром до 15 мм | кран | слесарь по газ. об. 3 р. - 1 | 521.2697 | 489.6675
| 25-40 мм | " | " | 603.3876 | 566.8068
| 50 мм | " | " | 660.513 | 620.469
6.2.4.14 | Смазка газового кранадиаметром до 15 мм | кран | слесарь по газ. об. 3 р. - 1 | 60.6958 | 57.0161
| 25-40 мм | " | " | 78.5475 | 73.7855
| 50 мм | " | " | 107.1102 | 100.6166
6.2.4.15 | Обследование газоиспользующего оборудования на его пригодность к эксплуатации | прибор | слесарь по газ. об. 3 р. - 1 | 178.517 | 167.6943
6.2.4.16 | Приостановление подачи газа жильцам многоквартирных и жилых домов на период выполнения ремонтных работ и уведомление таких жильцов | объект | слесарь по газ. об. 3 р. - 1 | 114.2509 | 107.3244
7.2 Измерительные приборы и средства автоматики
7.2.1 | Техническое обслуживание и предповерочная подготовка приборов учета газа типа РГ-40 | прибор учета | слесарь по газ. об. 3 р. - 1 слесарь по газ. об. 4 р. - 1 | 808.3102 | 759.3059
| РГ-100 |  | " | 900.2507 | 845.6725
| РГ-250 |  | " | 1402.0926 | 1317.0899
| РГ-400 |  | " | 1850.3025 | 1738.1268
| РГ-600 |  | " | 2264.0347 | 2126.7763
| РГ-1000 |  | " | 2785.0309 | 2616.1867
7.2.2 | Ремонтно-техническое обслуживание приборов учета газа СГ50-СГ100 | прибор учета | слесарь по газ. об. 5 р. - 1 | 4416.6209 | 4148.8606
| СГ200-СГ650 |  | " | 4421.2457 | 4153.205
| СГ800-СГ1000 |  | " | 5341.5677 | 5017.732
7.2.3 | Ремонтно-техническое обслуживание приборов учета газа RVG-25, RVG-40, RVG-65 | прибор учета | слесарь по газ. об. 5 р. - 1 | 3561.0452 | 3345.1547
7.2.4 | Ремонтно-техническое обслуживание приборов учета газа RVG-250, RVG-400, RVG-650 | прибор учета | слесарь по газ. об. 5 р. - 1 | 4509.1156 | 4235.7478
7.2.5 | Ремонтно-техническое обслуживание приборов учета газа RVG-100, RVG-160 | прибор учета | слесарь по газ. об. 5 р. - 1 | 3898.6507 | 3662.2927
7.2.6 | Техническое обслуживание сигнализаторов САОГ | сигнализатор | слесарь по газ. об. 3 р. - 1 слесарь по газ. об. 4 р. - 1 | 465.4309
7.2.7 | Техническое обслуживание сигнализаторов СОУ-1, БУГ, СЗ-2-2, СЗ-2 СЗ-2-2Д, СЗ-2-2В, СЗЦ-2, RGD COO MP1, RGI COOL 42,УКЗ-РУ-СО, DOMINO B10- ДМ 03G, RIVELGAS CO, СОУ1, СЗ-2-2Г, СЗ-2-2ГВ, МАК-СК, МАК-С, ОРТ-СО-01 и др.аналогичные | сигнализатор | слесарь по газ. об. 3 р. - 1 слесарь по газ. об. 4 р. - 1 | 358.0237
7.2.8 | Техническое обслуживание сигнализаторов ЭКО-1, СТГ-1-1, СТГ1-1Д10(В), МАК-С-2М и др.аналогичные | сигнализатор | слесарь по газ. об. 3 р. - 1 слесарь по газ. об. 4 р. - 1 | 716.0475
7.2.9 | Техническое обслуживание сигнализаторов СТГ1-2Д10(В), СТГ-1-2;ЭКО-2;ЭКО-3 | сигнализатор | слесарь по газ. об. 3 р. - 1 слесарь по газ. об. 4 р. - 1 | 823.4546
7.2.10 | Техническое обслуживание сигнализаторов СГГ6, СИКЗ, СГГ-6М, СЗ-1-1ГВ, СЗ-1-1В, СЗ-1-2ГВ, СЗ-1-2В, СИКЗ,СЗ-1-1, СЗ-1, RGD MET MP1, СЗЦ-1, СЗ-1-2, СЗ-1-1Д, УКЗ-РУ-СН4, СЗ-1-1Г, СЗ-1-2Г, СЗ-1-1ГТ, СЗ-1-2Д, SCACOB10-SCO1/02 и др.аналогичные | сигнализатор | слесарь по газ. об. 3 р. - 1 слесарь по газ. об. 4 р. - 1 | 358.0237
7.2.11 | Средний ремонт бытовых приборов учета газа G-2,5 до 4 м3/ч | прибор учета | слесарь по газ. об. 6 р. - 1 | 500.2049 | 469.8797
| G-4 до 6 м3/ч |  |  | 600.2459 | 563.8556
| G-6 до 10 м3/ч |  |  | 750.3074 | 704.8195
7.2.12 | Средний ремонт приборов учета газа типа РГ и Тургаc | прибор учета | слесарь по газ. об. 6 р. - 1 | 2801.1475
| РГ-40 |  | " | 3151.291
| РГ-100 (Тургас-100) |  | " | 3501.4344
| РГ-250 (Тургас-200) |  | " | 4451.8238
| РГ-400 (Тургас-400) |  | " | 5002.0492
| РГ-600 (Тургас-800) |  | " | 5552.2746
| РГ-1000 |  | "
7.2.13 | Капитальный ремонт приборов учета газа типа РГ и Тургас | прибор учета | слесарь по газ. об. 6 р. - 1 токарь-расточник 6 р. - 1 | 6200.5037
| РГ-40 |  | " | 3720.3022
| РГ-100 (Тургас-100) |  | " | 4154.81
| РГ-250 (Тургас-200) |  | " | 4495.3652
| РГ-400 (Тургас-400) |  | " | 5580.4533
| РГ-600 (Тургас-800) |  | " | 6200.5037
| РГ-1000 |  | " | 6820.554
7.2.14 | Ремонт прибора учета газа ротационного (без стоимости запасных частей) G16-G40 | прибор учета | слесарь по газ. об. 5 р. - 1 токарь-расточник 6 р. - 1 | 5410.6615
| G65-G100 |  | " | 6462.7345
| G160-G400 |  | " | 6913.623
7.2.15 | Ремонт прибора учета газа турбинного (кроме РГ) G100-G200 | прибор учета | слесарь по газ. об. 5 р. - 1 токарь-расточник 6 р. - 1 | 5861.5499
| G250-G650 |  | " | 7063.9191
| G800-G1000 |  | " | 8717.1768
| G1600 |  | " | 10671.0268
7.2.16 | Текущий ремонт переносных газоанализаторов типа ЭТХ-1, СТХ-5, МСМ-2К, ТС-92, ПГФ и др. | прибор | слесарь по газ. об. 6 р. - 1 | 1050.4303
7.2.17 | Капитальный ремонт переносных газоанализаторов типа ЭТХ-1, СТХ-5, МСМ-2К, ТС-92, ПГФ и др. | прибор | слесарь по газ. об. 6 р. - 1 | 1900.7787
7.2.18 | Текущий ремонт стационарных газоанализаторов СТМ, СТХ-3, СТХ-6, ЩИТ-2 и др. | прибор | слесарь по газ. об. 6 р. - 1 | 1600.6557 | 1503.615
7.2.19 | Капитальный ремонт стационарных газоанализаторов СТМ, СТХ-3, СТХ-6, ЩИТ-2 и др. | прибор | слесарь по газ. об. 6 р. - 1 | 2851.168 | 2678.3143
7.2.20 | Средний ремонт технического манометра | прибор | слесарь по газ. об. 6 р. - 1 | 245.1004
| эл.контактного манометра, |  | " | 850.3484
| автоматического спидометра |  | " | 610.25
7.2.21 | Текущий ремонт приборов типа АНПИ, Вариотек, ИПИТ-2, Зольдек и др. | прибор | слесарь по газ. об. 6 р. - 1 | 3401.3934
7.2.22 | Капитальный ремонт приборов типа АНПИ, Вариотек, ИПИТ-2, Зольдек и др. | прибор | слесарь по газ. об. 6 р. - 1 | 6122.5082
7.2.23 | Текущий ремонт амперметра, вольтметра, мегомметра и др. | прибор | слесарь по газ. об. 6 р. - 1 | 1000.4098
7.2.24 | Изготовление перемычки для прибора учета газа производства Франции и Италии | перемычка | слесарь по газ. об. 4 р. - 1 газосварщик 4 р. - 1 токарь - 4 р. - 1 | 89.452 | 84.1158
7.2.25 | То же, производства Словении | перемычка | слесарь по газ. об. 4 р. - 1 газосварщик 4 р. - 1 токарь - 4 р. - 1 | 151.833 | 142.6774
7.2.26 | Изготовление штока для ротационного прибора учета газа | шток | токарь - 4 р. - 1 | 36.6592
7.2.27 | Изготовление гайки для ротационного прибора учета газа | гайка | токарь - 4 р. - 1 | 40.7324
7.2.28 | Изготовление гайки с переходной втулкой для бытового прибора учета газа | гайка | токарь - 4 р. - 1 | 73.3184 | 68.8734
7.2.29 | Изготовление устройства для изменения потока газа к бытовому прибору учета газа производства Италии или Словении | устройство | слесарь по газ. об. 4 р. - 1 газосварщик 4 р. - 1 токарь - 4 р. - 1 | 1604.627 | 1507.3455
Раздел 8 Инструктаж долностных лиц и потребителей природного газа
8.1 Первичный инструктаж
8.1.1 | Первичный инструктаж по безопасному пользованию газом в быту специально уполномоченных лиц организаций, осуществляющих деятельность в общественных и административных зданиях, а также лиц управляющих организаций многоквартирных домов, товариществ собствен | чел. | инженер 2 к. - 1 | 406.21 | 429.48
8.1.2 | То же, при обучении в группе (4-5 человек) | чел. | инженер 2 к. - 1 | 90.27 | 95.44
8.1.3 | Первичный инструктаж собственников (нанимателей) квартир в многоквартирных домах, а также собственников жилых домов с выездом на место по правилам пользования газовой плитой | чел. | инженер 2 к. - 1 |  | 229.06
8.1.4 | То же, по правилам пользования газовой плитой и водонагревателем | чел. | инженер 2 к. - 1 |  | 368.98
8.1.5 | То же, по правилам пользования газовой плитой, водонагревателем и отопительным газоиспользующим оборудованием | чел. | инженер 2 к. - 1 |  | 467.66
8.1.6 | То же, по правилам пользования водонагревателем и отопительным газоиспользующим оборудованием | чел. | инженер 2 к. - 1 |  | 416.28
8.1.7 | То же, по правилам пользования водонагревателем или отопительным газоиспользующим оборудованием | чел. | инженер 2 к. - 1 |  | 321.67
8.1.8 | То же, по правилам пользования прибором учета газа | чел. | инженер 2 к. - 1 | 143.17 | 151.38
8.1.9 | Первичный инструктаж собственников (нанимателей) квартир в многоквартирных домах, а также собственников жилых домов в техническом кабинете по правилам пользования газовой плитой | чел. | инженер 2 к. - 1 |  | 189.22
8.1.10 | То же, по правилам пользования газовой плитой и водонагревателем | чел. | инженер 2 к. - 1 |  | 307.48
8.1.11 | То же, по правилам пользования газовой плитой, водонагревателем и отопительным газоиспользующим оборудованием | чел. | инженер 2 к. - 1 |  | 386.32
8.1.12 | То же, по правилам пользования водонагревателем и отопительным газоиспользующим оборудованием | чел. | инженер 2 к. - 1 |  | 346.9
8.1.13 | То же, по правилам пользования водонагревателем или отопительным газоиспользующим оборудованием | чел. | инженер 2 к. - 1 |  | 268.06
8.1.14 | То же, по правилам пользования прибором учета газа | чел. | инженер 2 к. - 1 |  | 126.15
8.2 Повторный инструктаж
8.2.1 | Повторный инструктаж по безопасному пользованию газом в быту специально уполномоченных лиц организаций, осуществляющих деятельность в общественных и административных зданиях, а также лиц управляющих организаций многоквартирных домов,товариществ собственн | чел. | слесарь 4 р. - 1 | 182.74 | 193.21
8.2.2 | Повторный инструктаж собственников (нанимателей) квартир в многоквартирных домах и собственников жилых домов по правилам пользования газовой плитой | чел. | слесарь 4 р. - 1 |  | 32.2
8.2.3 | То же, по правилам пользования газовой плитой и водонагревателем | чел. | слесарь 4 р. - 1 |  | 128.8
8.2.4 | То же, по правилам пользования газовой плитой, водонагревателем и отопительным газоиспользующим оборудованием | чел. | слесарь 4 р. - 1 |  | 193.21
8.2.5 | То же, по правилам пользования водонагревателем и отопительным газоиспользующим оборудованием | чел. | слесарь 4 р. - 1 |  | 161
8.2.6 | То же, по правилам пользования водонагревателем или отопительным газоиспользующим оборудованием | чел. | слесарь 4 р. - 1 |  | 96.6
8.2.7 | То же, по правилам пользования прибором учета газа | чел. | слесарь 4 р. - 1 |  | 12.88
9.Прочие работы
по кальк. №46 | Оформление результатов обхода трассы г/провода | шт | слесарь 3р-1 | 55.38 | 65.36
по кальк. №42 | Проверка на загазованность газового ввода(в зим.период к1,2) | шт | слесарь 3р-1 | 19.1 | 22.54
по кальк. №70 | Текущий ремонт оборудования ГРП при одной нитках газопровода | ГРП | слесарь по газ. об. 3 р. - 1 слесарь по газ. об. 4 р. - 1 слесарь по газ. об. 5 р. - 1 | 4172.79 | 4923.89
по кальк. №71 | Текущий ремонт оборудования ГРП при двух нитке газопровода | ГРП | слесарь по газ. об. 3 р. - 1 слесарь по газ. об. 4 р. - 1 слесарь по газ. об. 5 р. - 1 | 8124.33 | 9586.71
по кальк. №76 | Текущий ремонт оборудования ШРП при одной нитке газопровода | ШРП | слесарь по газ. об. 4 р. - 1 слесарь по газ. об. 5 р. - 1 | 4420.46 | 5216.14
по кальк. №77 | Текущий ремонт оборудования ШРП при двух нитках газопровода | ШРП | слесарь по газ. об. 4 р. - 1 слесарь по газ. об. 5 р. - 2 | 5991.6 | 7070.09
по кальк. №133 | Технический осмотр СКЗ | станция | монтер ЭХЗ 6 р. - 1 монт ЭХЗ 5р.- 1 | 754.77 | 890.63
по кальк. №136 | Текущий ремонт СКЗ | установка | монтер ЭХЗ 4р.- 1 | 1963.58 | 2317.02
калькуляция №13 | Техническое обслуживание факельной горелки | шт | слесарь по газ. об. 4 р. - 1 слесарь | 186.42 | 219.97
калькуляция №14 | Техническое обслуживание пламенных фатометров | шт | слесарь по газ. об. 3 р. - 1 слесарь | 124.13 | 146.48
калькуляция №142 | Проверка резьбовых соединений счетчика и фильтра перед счетчиком на герметичность с помощью прибора или мыльной эмульсии | шт | слесарь по газ. об. 5 р. - 1 | 35.22 | 41.56
калькуляция №47 | Установка указателя на трассе г/провода (при выполнении работы на проезжей части улицы прим.к.2) | шт | слесарь по газ. об. 2 р. - 1 | 43.12 | 50.88
калькуляция №151 | Проверка технического состояния контрольного проводника | шт | слесарь по газ. об. 2 р. - 1 слесарь по газ. об. 3 р. - 1 | 16.35 | 19.3
калькуляция №15 | Техническое обслуживание клапана электромагнитного газового | шт | слесарь по газ. об. 4 р. - 1 | 383.43 | 452.44
калькуляция №16 | Ремонт сигнализатора Ремонт сигнализатора СОУ-1, БУГ, СЗ-2-2, СЗ-2 СЗ-2-2Д, СЗ-2-2В, СЗЦ-2, RGD COO MP1, RGI COOL 42,УКЗ-РУ-СО, DOMINO B-10- ДМ 03G, RIVELGAS CO, СОУ1, СЗ-2-2Г, СЗ-2-2ГВ, МАК-СК, МАК-С, ОРТ-СО-01, СГГ6,СГГ-6М, СЗ-1-1ГВ, СЗ-1-1В, СЗ-1-2ГВ, СЗ-1-2В, СИКЗ,СЗ-1-1, СЗ-1, RGD MET MP1, СЗЦ-1, СЗ-1-2, СЗ-1-1Д, УКЗ-РУ-СН4(2), СЗ-1-1Г, СЗ-1-2Г, СЗ-1-1ГТ, СЗ-1-2Д, SCACOB10-SCO1/02,ЭКО и др.аналогич. | шт | слесарь по КИПиА 4 р. -1 | 412.89 | 487.2
калькуляция | Подготовка к поверке: сигнализатор СОУ-1, БУГ, СЗ-2-2, СЗ-2 СЗ-2-2Д, СЗ-2-2В, СЗЦ-2, RGD COO MP1, RGI COOL 42,УКЗ-РУ-СО, DOMINO B-10- ДМ 03G, RIVELGAS CO, СОУ1, СЗ-2-2Г, СЗ-2-2ГВ, МАК-СК, МАК-С, ОРТ-СО-01 | шт | слесарь по КИПиА 4 р. -1 | 1203.93 | 1420.63
| Сигнализатор СГГ6,СГГ-6М, СЗ-1-1ГВ, СЗ-1-1В, СЗ-1-2ГВ, СЗ-1-2В, СИКЗ,СЗ-1-1, СЗ-1, RGD MET MP1, СЗЦ-1, СЗ-1-2, СЗ-1-1Д, УКЗ-РУ-СН4(2), СЗ-1-1Г, СЗ-1-2Г, СЗ-1-1ГТ, СЗ-1-2Д, SCACOB10-SCO1/02 | шт | слесарь по КИПиА 4 р. -1 | 822.23 | 970.23
| Сигнализатор САОГ | шт | слесарь по КИПиА 4 р. -1 | 1644.46 | 1940.46
| Сигнализатор ЭКО-1, СТГ-1-1, СТГ1-1Д10(В), МАК-С-2М | шт | слесарь по КИПиА 4 р. -1 | 2026.16 | 2390.87
| Сигнализатор СТГ1-2Д10(В), СТГ-1-2,ЭКО-2 | шт | слесарь по КИПиА 4 р. -1 | 2848.39 | 3361.1
| Сигнализатор ЭКО-3 | шт | слесарь по КИПиА 4 р. -1 | 3670.62 | 4331.33
Заместитель генерального директора по экономике и финансам |  |  | М.А.Филатова